## Datos generales previos
Datos del edificio
Altura (m) | 58.88
Períodos fundamentales
Eje | Período fundamental (s) | % De masa que lleva
x | 1.136 | 55.17%
y | 0.757 | 55.79%
Torsión | 1.345 | 45.64%
Parámetro H/T | Verificación de rigidez
Eje | H/T (m/s) | Clasificación
x | 51.831 | NORMAL
y | 77.7807 | RÍGIDO
Peso sísmico | Valor (tonf)
Resultado ETABS | 11306.7602
Resultado Cubicaciones | 11059.2456
Cálculo R |  |  | Coeficiente sísmico
Eje | R* | 1/R* [g] (scale factor) | f | Scale factor ponderado
x | 10.605 | 0.92472 | 3.033 | 2.8047
y | 10.031 | 0.97763 | 2.41 | 2.3561
| Corte basal (tonf) | Corte obtenido (tonf)
Qmin | 678.4056 | 678.1865
Qmax | 1424.6518 | 678.1635
Note on D24: Autor: Esto considerando factor de mayoración f al R*

## Desplazamiento último
Eje | ${S_a}_{max}$ [cm/$s^2$] | T* [s] | wn* [1/s] | $S_d$ [cm] | $\delta u$ [cm]
x | 2.13 | 1.136 | 5.531 | 0.069627 | 0.090515
y | 3.221 | 0.757 | 8.3001 | 0.046754 | 0.060781

## Tabla resumen
Sismo X |  |  |  | Sismo Y
Sismo X | Valor | Unidad |  | Sismo Y | Valor | Unidad
Peso sísmico | 11306.7602 | [Tonf] |  | Peso sísmico | 11306.7602 | [Tonf]
Corte Basal Mínimo | 678.4056 | [Tonf] |  | Corte Basal Mínimo | 678.4056 | [Tonf]
Corte Basal Máximo | 1424.6518 | [Tonf] |  | Corte Basal Máximo | 1424.6518 | [Tonf]
Período Predominante | 1.136 | [s] |  | Período Predominante | 0.757 | [s]
$R^*$ | 10.605 | [-] |  | $R^*$ | 10.031 | [-]
Factor de Mayoración | 3.033 | [-] |  | Factor de Mayoración | 2.41 | [-]
Factor de Minoración | 1 | [-] |  | Factor de Minoración | 1 | [-]
Corte Basal Efectivo | 678.1865 | [Tonf] |  | Corte Basal Efectivo | 678.1635 | [Tonf]
Momento Volcante | 19461.8045 | [Tonf-m] |  | Momento Volcante | 23324.0365 | [Tonf-m]
Brazo de Palanca | 28.6968 | [m] | 48.74% | Brazo de Palanca | 34.3929 | [m] | 58.41%
Desplazamiento Último ($\delta ux=1.3Sd$) | 0.090515 | [cm] |  | Desplazamiento Último ($\delta ux=1.3Sd$) | 0.060781 | [cm]

## Base reactions
TABLE: Base Reactions
Load Case/Combo | FX | FY | FZ | MX | MY | MZ | X | Y | Z
| tonf | tonf | tonf | tonf-m | tonf-m | tonf-m | m | m | m
PP | 9.889e-07 | 0 | 10914.3695 | 183523.4218 | -173369.5285 | -2.343e-05 | 0 | 0 | 0
SC | 0 | 0 | 2885.6506 | 50485.4358 | -44740.6963 | -4.781e-06 | 0 | 0 | 0
SX Max | 678.1865 | 77.9133 | 1.045e-06 | 2204.1791 | 19461.8045 | 12324.9508 | 0 | 0 | 0
SY Max | 65.452 | 678.1635 | 2.146e-06 | 23324.0365 | 1955.6196 | 13731.8411 | 0 | 0 | 0
PPSC | 1.204e-06 | 0 | 13800.0202 | 234008.8576 | -218110.2248 | -2.821e-05 | 0 | 0 | 0
C1 | 1.384e-06 | 0 | 15280.1174 | 256932.7905 | -242717.3398 | -3.28e-05 | 0 | 0 | 0
C2 | 1.531e-06 | 0 | 17714.2844 | 301004.8034 | -279628.5483 | -3.576e-05 | 0 | 0 | 0
C3 Max | 949.4611 | 109.0786 | 9822.9326 | 168256.9304 | -128786.0493 | 17254.9311 | 0 | 0 | 0
C3 Min | -949.4611 | -109.0786 | 9822.9326 | 162085.2289 | -183279.102 | -17254.9311 | 0 | 0 | 0
C4 Max | 949.4611 | 109.0786 | 9822.9326 | 168256.9304 | -128786.0493 | 17254.9311 | 0 | 0 | 0
C4 Min | -949.4611 | -109.0786 | 9822.9326 | 162085.2289 | -183279.102 | -17254.9311 | 0 | 0 | 0
C5 Max | 91.6327 | 949.4289 | 9822.9326 | 197824.7307 | -153294.7082 | 19224.5775 | 0 | 0 | 0
C5 Min | -91.6327 | -949.4289 | 9822.9326 | 132517.4285 | -158770.4431 | -19224.5775 | 0 | 0 | 0
C6 Max | 91.6327 | 949.4289 | 9822.9326 | 197824.7307 | -153294.7082 | 19224.5775 | 0 | 0 | 0
C6 Min | -91.6327 | -949.4289 | 9822.9326 | 132517.4285 | -158770.4431 | -19224.5775 | 0 | 0 | 0
C7 Max | 949.4611 | 109.0786 | 15982.8941 | 273799.3927 | -225537.6041 | 17254.9311 | 0 | 0 | 0
C7 Min | -949.4611 | -109.0786 | 15982.8941 | 267627.6912 | -280030.6568 | -17254.9311 | 0 | 0 | 0
C8 Max | 949.4611 | 109.0786 | 15982.8941 | 273799.3927 | -225537.6041 | 17254.9311 | 0 | 0 | 0
C8 Min | -949.4611 | -109.0786 | 15982.8941 | 267627.6912 | -280030.6568 | -17254.9311 | 0 | 0 | 0
C9 Max | 91.6327 | 949.4289 | 15982.8941 | 303367.1931 | -250046.263 | 19224.5774 | 0 | 0 | 0
C9 Min | -91.6327 | -949.4289 | 15982.8941 | 238059.8908 | -255521.9979 | -19224.5775 | 0 | 0 | 0
C10 Max | 91.6327 | 949.4289 | 15982.8941 | 303367.1931 | -250046.263 | 19224.5774 | 0 | 0 | 0
C10 Min | -91.6327 | -949.4289 | 15982.8941 | 238059.8908 | -255521.9979 | -19224.5775 | 0 | 0 | 0
ENVC Max | 949.4611 | 949.4289 | 17714.2844 | 303367.1931 | -128786.0493 | 19224.5775 | 0 | 0 | 0
ENVC Min | -949.4611 | -949.4289 | 9822.9326 | 132517.4285 | -280030.6568 | -19224.5775 | 0 | 0 | 0

## Story forces
TABLE: Story Forces
Story | Load Case/Combo | Location | P | VX | VY | T | MX | MY
|  |  | tonf | tonf | tonf | tonf-m | tonf-m | tonf-m
Cubierta | PP | Top | 3.5552 | 0 | 0 | 0 | 56.5277 | -66.1623
Cubierta | PP | Bottom | 16.3472 | 0 | 0 | 0 | 259.9205 | -304.2214
Cubierta | SC | Top | 0.8888 | 0 | 0 | 0 | 14.1319 | -16.5406
Cubierta | SC | Bottom | 0.8888 | 0 | 0 | 0 | 14.1319 | -16.5406
Cubierta | SX Max | Top | 0 | 3.8386 | 0.8639 | 62.5464 | 0 | 0
Cubierta | SX Max | Bottom | 0 | 3.8386 | 0.8639 | 62.5464 | 1.7709 | 7.8692
Cubierta | SY Max | Top | 0 | 0.5199 | 3.8367 | 74.4577 | 0 | 0
Cubierta | SY Max | Bottom | 0 | 0.5199 | 3.8367 | 74.4577 | 7.8653 | 1.0657
Cubierta | PPSC | Top | 4.444 | 0 | 0 | 0 | 70.6596 | -82.7028
Cubierta | PPSC | Bottom | 17.236 | 0 | 0 | 0 | 274.0524 | -320.762
Cubierta | C1 | Top | 4.9773 | 0 | 0 | 0 | 79.1388 | -92.6272
Cubierta | C1 | Bottom | 22.8861 | 0 | 0 | 0 | 363.8887 | -425.9099
Cubierta | C2 | Top | 5.6883 | 0 | 0 | 0 | 90.4443 | -105.8596
Cubierta | C2 | Bottom | 21.0387 | 0 | 0 | 0 | 334.5156 | -391.5306
Cubierta | C3 Max | Top | 3.1997 | 5.3741 | 1.2094 | 87.5649 | 50.8749 | -59.546
Cubierta | C3 Max | Bottom | 14.7125 | 5.3741 | 1.2094 | 87.5649 | 236.4077 | -262.7824
Cubierta | C3 Min | Top | 3.1997 | -5.3741 | -1.2094 | -87.5649 | 50.8749 | -59.546
Cubierta | C3 Min | Bottom | 14.7125 | -5.3741 | -1.2094 | -87.5649 | 231.4491 | -284.8161
Cubierta | C4 Max | Top | 3.1997 | 5.3741 | 1.2094 | 87.5649 | 50.8749 | -59.546
Cubierta | C4 Max | Bottom | 14.7125 | 5.3741 | 1.2094 | 87.5649 | 236.4077 | -262.7824
Cubierta | C4 Min | Top | 3.1997 | -5.3741 | -1.2094 | -87.5649 | 50.8749 | -59.546
Cubierta | C4 Min | Bottom | 14.7125 | -5.3741 | -1.2094 | -87.5649 | 231.4491 | -284.8161
Cubierta | C5 Max | Top | 3.1997 | 0.7278 | 5.3714 | 104.2408 | 50.8749 | -59.546
Cubierta | C5 Max | Bottom | 14.7125 | 0.7278 | 5.3714 | 104.2408 | 244.9398 | -272.3073
Cubierta | C5 Min | Top | 3.1997 | -0.7278 | -5.3714 | -104.2408 | 50.8749 | -59.546
Cubierta | C5 Min | Bottom | 14.7125 | -0.7278 | -5.3714 | -104.2408 | 222.917 | -275.2912
Cubierta | C6 Max | Top | 3.1997 | 0.7278 | 5.3714 | 104.2408 | 50.8749 | -59.546
Cubierta | C6 Max | Bottom | 14.7125 | 0.7278 | 5.3714 | 104.2408 | 244.9398 | -272.3073
Cubierta | C6 Min | Top | 3.1997 | -0.7278 | -5.3714 | -104.2408 | 50.8749 | -59.546
Cubierta | C6 Min | Bottom | 14.7125 | -0.7278 | -5.3714 | -104.2408 | 222.917 | -275.2912
Cubierta | C7 Max | Top | 5.155 | 5.3741 | 1.2094 | 87.5649 | 81.9651 | -95.9353
Cubierta | C7 Max | Bottom | 20.5054 | 5.3741 | 1.2094 | 87.5649 | 328.5158 | -370.5894
Cubierta | C7 Min | Top | 5.155 | -5.3741 | -1.2094 | -87.5649 | 81.9651 | -95.9353
Cubierta | C7 Min | Bottom | 20.5054 | -5.3741 | -1.2094 | -87.5649 | 323.5572 | -392.6231
Cubierta | C8 Max | Top | 5.155 | 5.3741 | 1.2094 | 87.5649 | 81.9651 | -95.9353
Cubierta | C8 Max | Bottom | 20.5054 | 5.3741 | 1.2094 | 87.5649 | 328.5158 | -370.5894
Cubierta | C8 Min | Top | 5.155 | -5.3741 | -1.2094 | -87.5649 | 81.9651 | -95.9353
Cubierta | C8 Min | Bottom | 20.5054 | -5.3741 | -1.2094 | -87.5649 | 323.5572 | -392.6231
Cubierta | C9 Max | Top | 5.155 | 0.7278 | 5.3714 | 104.2408 | 81.9651 | -95.9353
Cubierta | C9 Max | Bottom | 20.5054 | 0.7278 | 5.3714 | 104.2408 | 337.0479 | -380.1143
Cubierta | C9 Min | Top | 5.155 | -0.7278 | -5.3714 | -104.2408 | 81.9651 | -95.9353
Cubierta | C9 Min | Bottom | 20.5054 | -0.7278 | -5.3714 | -104.2408 | 315.0251 | -383.0982
Cubierta | C10 Max | Top | 5.155 | 0.7278 | 5.3714 | 104.2408 | 81.9651 | -95.9353
Cubierta | C10 Max | Bottom | 20.5054 | 0.7278 | 5.3714 | 104.2408 | 337.0479 | -380.1143
Cubierta | C10 Min | Top | 5.155 | -0.7278 | -5.3714 | -104.2408 | 81.9651 | -95.9353
Cubierta | C10 Min | Bottom | 20.5054 | -0.7278 | -5.3714 | -104.2408 | 315.0251 | -383.0982
Cubierta | ENVC Max | Top | 5.6883 | 5.3741 | 5.3714 | 104.2408 | 90.4443 | -59.546
Cubierta | ENVC Max | Bottom | 22.8861 | 5.3741 | 5.3714 | 104.2408 | 363.8887 | -262.7824
Cubierta | ENVC Min | Top | 3.1997 | -5.3741 | -5.3714 | -104.2408 | 50.8749 | -105.8596
Cubierta | ENVC Min | Bottom | 14.7125 | -5.3741 | -5.3714 | -104.2408 | 222.917 | -425.9099
24 | PP | Top | 36.2754 | 0 | 0 | 0 | 586.6693 | -703.7686
24 | PP | Bottom | 77.9621 | 0 | 0 | 0 | 1273.1437 | -1536.6609
24 | SC | Top | 15.6504 | 0 | 0 | 0 | 256.1681 | -312.5014
24 | SC | Bottom | 15.6504 | 0 | 0 | 0 | 256.1681 | -312.5014
24 | SX Max | Top | 0 | 19.7541 | 3.3572 | 323.2673 | 1.7709 | 7.8692
24 | SX Max | Bottom | 0 | 19.7541 | 3.3572 | 323.2673 | 9.9408 | 56.2127
24 | SY Max | Top | 0 | 2.6007 | 17.871 | 376.9689 | 7.8653 | 1.0657
24 | SY Max | Bottom | 0 | 2.6007 | 17.871 | 376.9689 | 51.3498 | 7.4238
24 | PPSC | Top | 51.9258 | 0 | 0 | 0 | 842.8374 | -1016.27
24 | PPSC | Bottom | 93.6125 | 0 | 0 | 0 | 1529.3118 | -1849.1623
24 | C1 | Top | 50.7855 | 0 | 0 | 0 | 821.337 | -985.276
24 | C1 | Bottom | 109.147 | 0 | 0 | 0 | 1782.4011 | -2151.3252
24 | C2 | Top | 68.5711 | 0 | 0 | 0 | 1113.8721 | -1344.5246
24 | C2 | Bottom | 118.5952 | 0 | 0 | 0 | 1937.6413 | -2343.9953
24 | C3 Max | Top | 32.6478 | 27.6557 | 4.7001 | 452.5742 | 530.4817 | -622.3749
24 | C3 Max | Bottom | 70.1659 | 27.6557 | 4.7001 | 452.5742 | 1159.7464 | -1304.297
24 | C3 Min | Top | 32.6478 | -27.6557 | -4.7001 | -452.5742 | 525.5231 | -644.4085
24 | C3 Min | Bottom | 70.1659 | -27.6557 | -4.7001 | -452.5742 | 1131.9122 | -1461.6925
24 | C4 Max | Top | 32.6478 | 27.6557 | 4.7001 | 452.5742 | 530.4817 | -622.3749
24 | C4 Max | Bottom | 70.1659 | 27.6557 | 4.7001 | 452.5742 | 1159.7464 | -1304.297
24 | C4 Min | Top | 32.6478 | -27.6557 | -4.7001 | -452.5742 | 525.5231 | -644.4085
24 | C4 Min | Bottom | 70.1659 | -27.6557 | -4.7001 | -452.5742 | 1131.9122 | -1461.6925
24 | C5 Max | Top | 32.6478 | 3.641 | 25.0194 | 527.7564 | 539.0138 | -631.8997
24 | C5 Max | Bottom | 70.1659 | 3.641 | 25.0194 | 527.7564 | 1217.7191 | -1372.6015
24 | C5 Min | Top | 32.6478 | -3.641 | -25.0194 | -527.7564 | 516.991 | -634.8837
24 | C5 Min | Bottom | 70.1659 | -3.641 | -25.0194 | -527.7564 | 1073.9395 | -1393.3881
24 | C6 Max | Top | 32.6478 | 3.641 | 25.0194 | 527.7564 | 539.0138 | -631.8997
24 | C6 Max | Bottom | 70.1659 | 3.641 | 25.0194 | 527.7564 | 1217.7191 | -1372.6015
24 | C6 Min | Top | 32.6478 | -3.641 | -25.0194 | -527.7564 | 516.991 | -634.8837
24 | C6 Min | Bottom | 70.1659 | -3.641 | -25.0194 | -527.7564 | 1073.9395 | -1393.3881
24 | C7 Max | Top | 59.1808 | 27.6557 | 4.7001 | 452.5742 | 962.6505 | -1146.0069
24 | C7 Max | Bottom | 109.2049 | 27.6557 | 4.7001 | 452.5742 | 1797.8576 | -2077.7967
24 | C7 Min | Top | 59.1808 | -27.6557 | -4.7001 | -452.5742 | 957.692 | -1168.0405
24 | C7 Min | Bottom | 109.2049 | -27.6557 | -4.7001 | -452.5742 | 1770.0234 | -2235.1922
24 | C8 Max | Top | 59.1808 | 27.6557 | 4.7001 | 452.5742 | 962.6505 | -1146.0069
24 | C8 Max | Bottom | 109.2049 | 27.6557 | 4.7001 | 452.5742 | 1797.8576 | -2077.7967
24 | C8 Min | Top | 59.1808 | -27.6557 | -4.7001 | -452.5742 | 957.692 | -1168.0405
24 | C8 Min | Bottom | 109.2049 | -27.6557 | -4.7001 | -452.5742 | 1770.0234 | -2235.1922
24 | C9 Max | Top | 59.1808 | 3.641 | 25.0194 | 527.7564 | 971.1826 | -1155.5317
24 | C9 Max | Bottom | 109.2049 | 3.641 | 25.0194 | 527.7564 | 1855.8303 | -2146.1012
24 | C9 Min | Top | 59.1808 | -3.641 | -25.0194 | -527.7564 | 949.1598 | -1158.5157
24 | C9 Min | Bottom | 109.2049 | -3.641 | -25.0194 | -527.7564 | 1712.0507 | -2166.8878
24 | C10 Max | Top | 59.1808 | 3.641 | 25.0194 | 527.7564 | 971.1826 | -1155.5317
24 | C10 Max | Bottom | 109.2049 | 3.641 | 25.0194 | 527.7564 | 1855.8303 | -2146.1012
24 | C10 Min | Top | 59.1808 | -3.641 | -25.0194 | -527.7564 | 949.1598 | -1158.5157
24 | C10 Min | Bottom | 109.2049 | -3.641 | -25.0194 | -527.7564 | 1712.0507 | -2166.8878
24 | ENVC Max | Top | 68.5711 | 27.6557 | 25.0194 | 527.7564 | 1113.8721 | -622.3749
24 | ENVC Max | Bottom | 118.5952 | 27.6557 | 25.0194 | 527.7564 | 1937.6413 | -1304.297
24 | ENVC Min | Top | 32.6478 | -27.6557 | -25.0194 | -527.7564 | 516.991 | -1344.5246
24 | ENVC Min | Bottom | 70.1659 | -27.6557 | -25.0194 | -527.7564 | 1073.9395 | -2343.9953
23 | PP | Top | 299.7265 | 0 | 0 | 0 | 4872.5281 | -5073.6793
23 | PP | Bottom | 443.5513 | 0 | 0 | 0 | 7266.7672 | -7416.1568
23 | SC | Top | 69.3173 | 0 | 0 | 0 | 1129.9482 | -1213.2808
23 | SC | Bottom | 69.3173 | 0 | 0 | 0 | 1129.9482 | -1213.2808
23 | SX Max | Top | 0 | 100.3663 | 17.2719 | 1770.86 | 9.9408 | 56.2127
23 | SX Max | Bottom | 0 | 100.3663 | 17.2719 | 1770.86 | 50.4231 | 300.617
23 | SY Max | Top | 0 | 12.2038 | 85.6933 | 1837.8005 | 51.3498 | 7.4238
23 | SY Max | Bottom | 0 | 12.2038 | 85.6933 | 1837.8005 | 257.999 | 37.1916
23 | PPSC | Top | 369.0438 | 0 | 0 | 0 | 6002.4762 | -6286.9601
23 | PPSC | Bottom | 512.8686 | 0 | 0 | 0 | 8396.7154 | -8629.4377
23 | C1 | Top | 419.617 | 0 | 0 | 0 | 6821.5393 | -7103.151
23 | C1 | Bottom | 620.9719 | 0 | 0 | 0 | 10173.474 | -10382.6196
23 | C2 | Top | 470.5794 | 0 | 0 | 0 | 7654.9508 | -8029.6644
23 | C2 | Bottom | 643.1693 | 0 | 0 | 0 | 10528.0377 | -10840.6375
23 | C3 Max | Top | 269.7538 | 140.5128 | 24.1807 | 2479.2039 | 4399.1924 | -4487.6136
23 | C3 Max | Bottom | 399.1962 | 140.5128 | 24.1807 | 2479.2039 | 6610.6828 | -6253.6774
23 | C3 Min | Top | 269.7538 | -140.5128 | -24.1807 | -2479.2039 | 4371.3581 | -4645.0091
23 | C3 Min | Bottom | 399.1962 | -140.5128 | -24.1807 | -2479.2039 | 6469.4981 | -7095.4049
23 | C4 Max | Top | 269.7538 | 140.5128 | 24.1807 | 2479.2039 | 4399.1924 | -4487.6136
23 | C4 Max | Bottom | 399.1962 | 140.5128 | 24.1807 | 2479.2039 | 6610.6828 | -6253.6774
23 | C4 Min | Top | 269.7538 | -140.5128 | -24.1807 | -2479.2039 | 4371.3581 | -4645.0091
23 | C4 Min | Bottom | 399.1962 | -140.5128 | -24.1807 | -2479.2039 | 6469.4981 | -7095.4049
23 | C5 Max | Top | 269.7538 | 17.0853 | 119.9706 | 2572.9207 | 4457.165 | -4555.918
23 | C5 Max | Bottom | 399.1962 | 17.0853 | 119.9706 | 2572.9207 | 6901.289 | -6622.4729
23 | C5 Min | Top | 269.7538 | -17.0853 | -119.9706 | -2572.9207 | 4313.3855 | -4576.7046
23 | C5 Min | Bottom | 399.1962 | -17.0853 | -119.9706 | -2572.9207 | 6178.8919 | -6726.6094
23 | C6 Max | Top | 269.7538 | 17.0853 | 119.9706 | 2572.9207 | 4457.165 | -4555.918
23 | C6 Max | Bottom | 399.1962 | 17.0853 | 119.9706 | 2572.9207 | 6901.289 | -6622.4729
23 | C6 Min | Top | 269.7538 | -17.0853 | -119.9706 | -2572.9207 | 4313.3855 | -4576.7046
23 | C6 Min | Bottom | 399.1962 | -17.0853 | -119.9706 | -2572.9207 | 6178.8919 | -6726.6094
23 | C7 Max | Top | 428.9891 | 140.5128 | 24.1807 | 2479.2039 | 6990.899 | -7222.9982
23 | C7 Max | Bottom | 601.5789 | 140.5128 | 24.1807 | 2479.2039 | 9920.6611 | -9691.8053
23 | C7 Min | Top | 428.9891 | -140.5128 | -24.1807 | -2479.2039 | 6963.0647 | -7380.3937
23 | C7 Min | Bottom | 601.5789 | -140.5128 | -24.1807 | -2479.2039 | 9779.4765 | -10533.5328
23 | C8 Max | Top | 428.9891 | 140.5128 | 24.1807 | 2479.2039 | 6990.899 | -7222.9982
23 | C8 Max | Bottom | 601.5789 | 140.5128 | 24.1807 | 2479.2039 | 9920.6611 | -9691.8053
23 | C8 Min | Top | 428.9891 | -140.5128 | -24.1807 | -2479.2039 | 6963.0647 | -7380.3937
23 | C8 Min | Bottom | 601.5789 | -140.5128 | -24.1807 | -2479.2039 | 9779.4765 | -10533.5328
23 | C9 Max | Top | 428.9891 | 17.0853 | 119.9706 | 2572.9207 | 7048.8716 | -7291.3026
23 | C9 Max | Bottom | 601.5789 | 17.0853 | 119.9706 | 2572.9207 | 10211.2673 | -10060.6007
23 | C9 Min | Top | 428.9891 | -17.0853 | -119.9706 | -2572.9207 | 6905.0921 | -7312.0892
23 | C9 Min | Bottom | 601.5789 | -17.0853 | -119.9706 | -2572.9207 | 9488.8703 | -10164.7373
23 | C10 Max | Top | 428.9891 | 17.0853 | 119.9706 | 2572.9207 | 7048.8716 | -7291.3026
23 | C10 Max | Bottom | 601.5789 | 17.0853 | 119.9706 | 2572.9207 | 10211.2673 | -10060.6007
23 | C10 Min | Top | 428.9891 | -17.0853 | -119.9706 | -2572.9207 | 6905.0921 | -7312.0892
23 | C10 Min | Bottom | 601.5789 | -17.0853 | -119.9706 | -2572.9207 | 9488.8703 | -10164.7373
23 | ENVC Max | Top | 470.5794 | 140.5128 | 119.9706 | 2572.9207 | 7654.9508 | -4487.6136
23 | ENVC Max | Bottom | 643.1693 | 140.5128 | 119.9706 | 2572.9207 | 10528.0377 | -6253.6774
23 | ENVC Min | Top | 269.7538 | -140.5128 | -119.9706 | -2572.9207 | 4313.3855 | -8029.6644
23 | ENVC Min | Bottom | 399.1962 | -140.5128 | -119.9706 | -2572.9207 | 6178.8919 | -10840.6375
22 | PP | Top | 707.8342 | 0 | 0 | -2.747e-06 | 11560.2958 | -11626.819
22 | PP | Bottom | 851.6591 | 0 | 0 | -2.747e-06 | 13954.5349 | -13969.2966
22 | SC | Top | 165.918 | 0 | 0 | -5.45e-07 | 2706.28 | -2771.2068
22 | SC | Bottom | 165.918 | 0 | 0 | -5.449e-07 | 2706.28 | -2771.2068
22 | SX Max | Top | 0 | 182.2478 | 31.2109 | 3234.1196 | 50.4231 | 300.617
22 | SX Max | Bottom | 0 | 182.2478 | 31.2109 | 3234.1196 | 125.6335 | 744.2645
22 | SY Max | Top | 0 | 20.7464 | 160.8395 | 3399.7789 | 257.999 | 37.1916
22 | SY Max | Bottom | 0 | 20.7464 | 160.8395 | 3399.7789 | 649.2586 | 87.5328
22 | PPSC | Top | 873.7522 | 0 | 0 | -3.292e-06 | 14266.5758 | -14398.0258
22 | PPSC | Bottom | 1017.5771 | 0 | 0 | -3.292e-06 | 16660.8149 | -16740.5034
22 | C1 | Top | 990.9679 | 0 | 0 | -3.846e-06 | 16184.4141 | -16277.5466
22 | C1 | Bottom | 1192.3227 | 0 | 0 | -3.846e-06 | 19536.3489 | -19557.0152
22 | C2 | Top | 1114.8698 | 0 | 0 | -4.169e-06 | 18202.403 | -18386.1137
22 | C2 | Bottom | 1287.4597 | 0 | 0 | -4.168e-06 | 21075.4899 | -21197.0868
22 | C3 Max | Top | 637.0508 | 255.147 | 43.6953 | 4527.7674 | 10474.8586 | -10043.2733
22 | C3 Max | Bottom | 766.4931 | 255.147 | 43.6953 | 4527.7674 | 12734.9683 | -11530.3966
22 | C3 Min | Top | 637.0508 | -255.147 | -43.6953 | -4527.7674 | 10333.6739 | -10885.0009
22 | C3 Min | Bottom | 766.4931 | -255.147 | -43.6953 | -4527.7674 | 12383.1946 | -13614.3373
22 | C4 Max | Top | 637.0508 | 255.147 | 43.6953 | 4527.7674 | 10474.8586 | -10043.2733
22 | C4 Max | Bottom | 766.4931 | 255.147 | 43.6953 | 4527.7674 | 12734.9683 | -11530.3966
22 | C4 Min | Top | 637.0508 | -255.147 | -43.6953 | -4527.7674 | 10333.6739 | -10885.0009
22 | C4 Min | Bottom | 766.4931 | -255.147 | -43.6953 | -4527.7674 | 12383.1946 | -13614.3373
22 | C5 Max | Top | 637.0508 | 29.045 | 225.1753 | 4759.6905 | 10765.4648 | -10412.0688
22 | C5 Max | Bottom | 766.4931 | 29.045 | 225.1753 | 4759.6905 | 13468.0435 | -12449.821
22 | C5 Min | Top | 637.0508 | -29.045 | -225.1753 | -4759.6905 | 10043.0677 | -10516.2054
22 | C5 Min | Bottom | 766.4931 | -29.045 | -225.1753 | -4759.6905 | 11650.1193 | -12694.9128
22 | C6 Max | Top | 637.0508 | 29.045 | 225.1753 | 4759.6905 | 10765.4648 | -10412.0688
22 | C6 Max | Bottom | 766.4931 | 29.045 | 225.1753 | 4759.6905 | 13468.0435 | -12449.821
22 | C6 Min | Top | 637.0508 | -29.045 | -225.1753 | -4759.6905 | 10043.0677 | -10516.2054
22 | C6 Min | Bottom | 766.4931 | -29.045 | -225.1753 | -4759.6905 | 11650.1193 | -12694.9128
22 | C7 Max | Top | 1015.319 | 255.147 | 43.6953 | 4527.7674 | 16649.2273 | -16302.5258
22 | C7 Max | Bottom | 1187.9089 | 255.147 | 43.6953 | 4527.7674 | 19627.6088 | -18492.3924
22 | C7 Min | Top | 1015.319 | -255.147 | -43.6953 | -4527.7674 | 16508.0427 | -17144.2534
22 | C7 Min | Bottom | 1187.9089 | -255.147 | -43.6953 | -4527.7674 | 19275.8351 | -20576.3331
22 | C8 Max | Top | 1015.319 | 255.147 | 43.6953 | 4527.7674 | 16649.2273 | -16302.5258
22 | C8 Max | Bottom | 1187.9089 | 255.147 | 43.6953 | 4527.7674 | 19627.6088 | -18492.3924
22 | C8 Min | Top | 1015.319 | -255.147 | -43.6953 | -4527.7674 | 16508.0427 | -17144.2534
22 | C8 Min | Bottom | 1187.9089 | -255.147 | -43.6953 | -4527.7674 | 19275.8351 | -20576.3331
22 | C9 Max | Top | 1015.319 | 29.045 | 225.1753 | 4759.6905 | 16939.8335 | -16671.3213
22 | C9 Max | Bottom | 1187.9089 | 29.045 | 225.1753 | 4759.6905 | 20360.684 | -19411.8168
22 | C9 Min | Top | 1015.319 | -29.045 | -225.1753 | -4759.6905 | 16217.4364 | -16775.4579
22 | C9 Min | Bottom | 1187.9089 | -29.045 | -225.1753 | -4759.6905 | 18542.7599 | -19656.9086
22 | C10 Max | Top | 1015.319 | 29.045 | 225.1753 | 4759.6905 | 16939.8335 | -16671.3213
22 | C10 Max | Bottom | 1187.9089 | 29.045 | 225.1753 | 4759.6905 | 20360.684 | -19411.8168
22 | C10 Min | Top | 1015.319 | -29.045 | -225.1753 | -4759.6905 | 16217.4364 | -16775.4579
22 | C10 Min | Bottom | 1187.9089 | -29.045 | -225.1753 | -4759.6905 | 18542.7599 | -19656.9086
22 | ENVC Max | Top | 1114.8698 | 255.147 | 225.1753 | 4759.6905 | 18202.403 | -10043.2733
22 | ENVC Max | Bottom | 1287.4597 | 255.147 | 225.1753 | 4759.6905 | 21075.4899 | -11530.3966
22 | ENVC Min | Top | 637.0508 | -255.147 | -225.1753 | -4759.6905 | 10043.0677 | -18386.1137
22 | ENVC Min | Bottom | 766.4931 | -255.147 | -225.1753 | -4759.6905 | 11650.1193 | -21197.0868
21 | PP | Top | 1115.9419 | 0 | 0 | -5.272e-06 | 18248.0635 | -18179.9587
21 | PP | Bottom | 1259.7668 | 0 | 0 | -5.272e-06 | 20642.3027 | -20522.4363
21 | SC | Top | 262.5187 | 0 | 0 | -1.041e-06 | 4282.6119 | -4329.1328
21 | SC | Bottom | 262.5187 | 0 | 0 | -1.04e-06 | 4282.6119 | -4329.1328
21 | SX Max | Top | 0 | 242.7247 | 40.0718 | 4322.5016 | 125.6335 | 744.2645
21 | SX Max | Bottom | 0 | 242.7247 | 40.0718 | 4322.5016 | 221.7229 | 1332.3971
21 | SY Max | Top | 0 | 26.1244 | 222.5002 | 4658.6236 | 649.2586 | 87.5328
21 | SY Max | Bottom | 0 | 26.1244 | 222.5002 | 4658.6236 | 1189.5635 | 150.0836
21 | PPSC | Top | 1378.4606 | 0 | 0 | -6.313e-06 | 22530.6754 | -22509.0915
21 | PPSC | Bottom | 1522.2855 | 0 | 0 | -6.313e-06 | 24924.9145 | -24851.5691
21 | C1 | Top | 1562.3187 | 0 | 0 | -7.381e-06 | 25547.289 | -25451.9422
21 | C1 | Bottom | 1763.6735 | 0 | 0 | -7.381e-06 | 28899.2237 | -28731.4108
21 | C2 | Top | 1759.1602 | 0 | 0 | -7.992e-06 | 28749.8552 | -28742.563
21 | C2 | Bottom | 1931.7501 | 0 | 0 | -7.991e-06 | 31622.9422 | -31553.5361
21 | C3 Max | Top | 1004.3477 | 339.8145 | 56.1006 | 6051.5022 | 16599.1441 | -15319.9925
21 | C3 Max | Bottom | 1133.7901 | 339.8145 | 56.1006 | 6051.5022 | 18888.4845 | -16604.8368
21 | C3 Min | Top | 1004.3477 | -339.8145 | -56.1006 | -6051.5022 | 16247.3703 | -17403.9332
21 | C3 Min | Bottom | 1133.7901 | -339.8145 | -56.1006 | -6051.5022 | 18267.6603 | -20335.5485
21 | C4 Max | Top | 1004.3477 | 339.8145 | 56.1006 | 6051.5022 | 16599.1441 | -15319.9925
21 | C4 Max | Bottom | 1133.7901 | 339.8145 | 56.1006 | 6051.5022 | 18888.4845 | -16604.8368
21 | C4 Min | Top | 1004.3477 | -339.8145 | -56.1006 | -6051.5022 | 16247.3703 | -17403.9332
21 | C4 Min | Bottom | 1133.7901 | -339.8145 | -56.1006 | -6051.5022 | 18267.6603 | -20335.5485
21 | C5 Max | Top | 1004.3477 | 36.5742 | 311.5003 | 6522.0731 | 17332.2193 | -16239.4169
21 | C5 Max | Bottom | 1133.7901 | 36.5742 | 311.5003 | 6522.0731 | 20243.4613 | -18260.0756
21 | C5 Min | Top | 1004.3477 | -36.5742 | -311.5003 | -6522.0731 | 15514.2951 | -16484.5087
21 | C5 Min | Bottom | 1133.7901 | -36.5742 | -311.5003 | -6522.0731 | 16912.6835 | -18680.3097
21 | C6 Max | Top | 1004.3477 | 36.5742 | 311.5003 | 6522.0731 | 17332.2193 | -16239.4169
21 | C6 Max | Bottom | 1133.7901 | 36.5742 | 311.5003 | 6522.0731 | 20243.4613 | -18260.0756
21 | C6 Min | Top | 1004.3477 | -36.5742 | -311.5003 | -6522.0731 | 15514.2951 | -16484.5087
21 | C6 Min | Bottom | 1133.7901 | -36.5742 | -311.5003 | -6522.0731 | 16912.6835 | -18680.3097
21 | C7 Max | Top | 1601.649 | 339.8145 | 56.1006 | 6051.5022 | 26356.175 | -25103.1129
21 | C7 Max | Bottom | 1774.2388 | 339.8145 | 56.1006 | 6051.5022 | 29363.7871 | -27090.7005
21 | C7 Min | Top | 1601.649 | -339.8145 | -56.1006 | -6051.5022 | 26004.4012 | -27187.0536
21 | C7 Min | Bottom | 1774.2388 | -339.8145 | -56.1006 | -6051.5022 | 28742.963 | -30821.4123
21 | C8 Max | Top | 1601.649 | 339.8145 | 56.1006 | 6051.5022 | 26356.175 | -25103.1129
21 | C8 Max | Bottom | 1774.2388 | 339.8145 | 56.1006 | 6051.5022 | 29363.7871 | -27090.7005
21 | C8 Min | Top | 1601.649 | -339.8145 | -56.1006 | -6051.5022 | 26004.4012 | -27187.0536
21 | C8 Min | Bottom | 1774.2388 | -339.8145 | -56.1006 | -6051.5022 | 28742.963 | -30821.4123
21 | C9 Max | Top | 1601.649 | 36.5742 | 311.5003 | 6522.0731 | 27089.2502 | -26022.5374
21 | C9 Max | Bottom | 1774.2388 | 36.5742 | 311.5003 | 6522.0731 | 30718.7639 | -28745.9393
21 | C9 Min | Top | 1601.649 | -36.5742 | -311.5003 | -6522.0731 | 25271.326 | -26267.6292
21 | C9 Min | Bottom | 1774.2388 | -36.5742 | -311.5003 | -6522.0731 | 27387.9862 | -29166.1734
21 | C10 Max | Top | 1601.649 | 36.5742 | 311.5003 | 6522.0731 | 27089.2502 | -26022.5374
21 | C10 Max | Bottom | 1774.2388 | 36.5742 | 311.5003 | 6522.0731 | 30718.7639 | -28745.9393
21 | C10 Min | Top | 1601.649 | -36.5742 | -311.5003 | -6522.0731 | 25271.326 | -26267.6292
21 | C10 Min | Bottom | 1774.2388 | -36.5742 | -311.5003 | -6522.0731 | 27387.9862 | -29166.1734
21 | ENVC Max | Top | 1759.1602 | 339.8145 | 311.5003 | 6522.0731 | 28749.8552 | -15319.9925
21 | ENVC Max | Bottom | 1931.7501 | 339.8145 | 311.5003 | 6522.0731 | 31622.9422 | -16604.8368
21 | ENVC Min | Top | 1004.3477 | -339.8145 | -311.5003 | -6522.0731 | 15514.2951 | -28742.563
21 | ENVC Min | Bottom | 1133.7901 | -339.8145 | -311.5003 | -6522.0731 | 16912.6835 | -31553.5361
20 | PP | Top | 1524.0497 | 0 | 0 | -7.883e-06 | 24935.8313 | -24733.0984
20 | PP | Bottom | 1667.8745 | 0 | 0 | -7.883e-06 | 27330.0704 | -27075.576
20 | SC | Top | 359.1194 | 0 | 0 | -1.566e-06 | 5858.9437 | -5887.0589
20 | SC | Bottom | 359.1194 | 0 | 0 | -1.566e-06 | 5858.9437 | -5887.0589
20 | SX Max | Top | 0 | 285.4342 | 44.994 | 5092.508 | 221.7229 | 1332.3971
20 | SX Max | Bottom | 0 | 285.4342 | 44.994 | 5092.508 | 327.7315 | 2018.8166
20 | SY Max | Top | 0 | 29.4791 | 272.1356 | 5652.748 | 1189.5635 | 150.0836
20 | SY Max | Bottom | 0 | 29.4791 | 272.1356 | 5652.748 | 1847.7319 | 219.1788
20 | PPSC | Top | 1883.1691 | 0 | 0 | -9.449e-06 | 30794.775 | -30620.1573
20 | PPSC | Bottom | 2026.9939 | 0 | 0 | -9.449e-06 | 33189.0141 | -32962.6349
20 | C1 | Top | 2133.6695 | 0 | 0 | -1.104e-05 | 34910.1638 | -34626.3378
20 | C1 | Bottom | 2335.0243 | 0 | 0 | -1.104e-05 | 38262.0986 | -37905.8064
20 | C2 | Top | 2403.4506 | 5.469e-07 | 0 | -1.197e-05 | 39297.3075 | -39099.0123
20 | C2 | Bottom | 2576.0405 | 5.469e-07 | 0 | -1.197e-05 | 42170.3944 | -41909.9854
20 | C3 Max | Top | 1371.6447 | 399.6079 | 62.9916 | 7129.5112 | 22752.6602 | -20394.4327
20 | C3 Max | Bottom | 1501.0871 | 399.6079 | 62.9916 | 7129.5112 | 25055.8875 | -21541.6752
20 | C3 Min | Top | 1371.6447 | -399.6079 | -62.9916 | -7129.5112 | 22131.8361 | -24125.1445
20 | C3 Min | Bottom | 1501.0871 | -399.6079 | -62.9916 | -7129.5112 | 24138.2392 | -27194.3616
20 | C4 Max | Top | 1371.6447 | 399.6079 | 62.9916 | 7129.5112 | 22752.6602 | -20394.4327
20 | C4 Max | Bottom | 1501.0871 | 399.6079 | 62.9916 | 7129.5112 | 25055.8875 | -21541.6752
20 | C4 Min | Top | 1371.6447 | -399.6079 | -62.9916 | -7129.5112 | 22131.8361 | -24125.1445
20 | C4 Min | Bottom | 1501.0871 | -399.6079 | -62.9916 | -7129.5112 | 24138.2392 | -27194.3616
20 | C5 Max | Top | 1371.6447 | 41.2707 | 380.9898 | 7913.8473 | 24107.637 | -22049.6715
20 | C5 Max | Bottom | 1501.0871 | 41.2707 | 380.9898 | 7913.8473 | 27183.8881 | -24061.168
20 | C5 Min | Top | 1371.6447 | -41.2707 | -380.9898 | -7913.8473 | 20776.8593 | -22469.9056
20 | C5 Min | Bottom | 1501.0871 | -41.2707 | -380.9898 | -7913.8473 | 22010.2387 | -24674.8688
20 | C6 Max | Top | 1371.6447 | 41.2707 | 380.9898 | 7913.8473 | 24107.637 | -22049.6715
20 | C6 Max | Bottom | 1501.0871 | 41.2707 | 380.9898 | 7913.8473 | 27183.8881 | -24061.168
20 | C6 Min | Top | 1371.6447 | -41.2707 | -380.9898 | -7913.8473 | 20776.8593 | -22469.9056
20 | C6 Min | Bottom | 1501.0871 | -41.2707 | -380.9898 | -7913.8473 | 22010.2387 | -24674.8688
20 | C7 Max | Top | 2187.979 | 399.6079 | 62.9916 | 7129.5112 | 36092.3533 | -33701.4211
20 | C7 Max | Bottom | 2360.5688 | 399.6079 | 62.9916 | 7129.5112 | 39113.8523 | -35551.4069
20 | C7 Min | Top | 2187.979 | -399.6079 | -62.9916 | -7129.5112 | 35471.5292 | -37432.1329
20 | C7 Min | Bottom | 2360.5688 | -399.6079 | -62.9916 | -7129.5112 | 38196.204 | -41204.0932
20 | C8 Max | Top | 2187.979 | 399.6079 | 62.9916 | 7129.5112 | 36092.3533 | -33701.4211
20 | C8 Max | Bottom | 2360.5688 | 399.6079 | 62.9916 | 7129.5112 | 39113.8523 | -35551.4069
20 | C8 Min | Top | 2187.979 | -399.6079 | -62.9916 | -7129.5112 | 35471.5292 | -37432.1329
20 | C8 Min | Bottom | 2360.5688 | -399.6079 | -62.9916 | -7129.5112 | 38196.204 | -41204.0932
20 | C9 Max | Top | 2187.979 | 41.2707 | 380.9898 | 7913.8473 | 37447.3301 | -35356.6599
20 | C9 Max | Bottom | 2360.5688 | 41.2707 | 380.9898 | 7913.8473 | 41241.8529 | -38070.8997
20 | C9 Min | Top | 2187.979 | -41.2707 | -380.9898 | -7913.8473 | 34116.5524 | -35776.894
20 | C9 Min | Bottom | 2360.5688 | -41.2707 | -380.9898 | -7913.8473 | 36068.2035 | -38684.6004
20 | C10 Max | Top | 2187.979 | 41.2707 | 380.9898 | 7913.8473 | 37447.3301 | -35356.6599
20 | C10 Max | Bottom | 2360.5688 | 41.2707 | 380.9898 | 7913.8473 | 41241.8529 | -38070.8997
20 | C10 Min | Top | 2187.979 | -41.2707 | -380.9898 | -7913.8473 | 34116.5524 | -35776.894
20 | C10 Min | Bottom | 2360.5688 | -41.2707 | -380.9898 | -7913.8473 | 36068.2035 | -38684.6004
20 | ENVC Max | Top | 2403.4506 | 399.6079 | 380.9898 | 7913.8473 | 39297.3075 | -20394.4327
20 | ENVC Max | Bottom | 2576.0405 | 399.6079 | 380.9898 | 7913.8473 | 42170.3944 | -21541.6752
20 | ENVC Min | Top | 1371.6447 | -399.6079 | -380.9898 | -7913.8473 | 20776.8593 | -39099.0123
20 | ENVC Min | Bottom | 1501.0871 | -399.6079 | -380.9898 | -7913.8473 | 22010.2387 | -41909.9854
19 | PP | Top | 1932.1574 | 0 | 0 | -1.026e-05 | 31623.599 | -31286.2382
19 | PP | Bottom | 2075.9822 | 0 | 0 | -1.026e-05 | 34017.8381 | -33628.7157
19 | SC | Top | 455.7201 | 0 | 0 | -2.051e-06 | 7435.2755 | -7444.9849
19 | SC | Bottom | 455.7201 | 0 | 0 | -2.051e-06 | 7435.2755 | -7444.9849
19 | SX Max | Top | 5.651e-07 | 313.9051 | 47.463 | 5606.4629 | 327.7315 | 2018.8166
19 | SX Max | Bottom | 5.651e-07 | 313.9051 | 47.463 | 5606.4629 | 436.0823 | 2765.3712
19 | SY Max | Top | 7.15e-07 | 31.627 | 311.2704 | 6427.892 | 1847.7319 | 219.1788
19 | SY Max | Bottom | 7.15e-07 | 31.627 | 311.2704 | 6427.892 | 2596.0562 | 291.2656
19 | PPSC | Top | 2387.8775 | 5.512e-07 | 0 | -1.231e-05 | 39058.8745 | -38731.223
19 | PPSC | Bottom | 2531.7023 | 5.512e-07 | 0 | -1.231e-05 | 41453.1137 | -41073.7006
19 | C1 | Top | 2705.0203 | 6.351e-07 | 0 | -1.437e-05 | 44273.0386 | -43800.7334
19 | C1 | Bottom | 2906.3751 | 6.351e-07 | 0 | -1.437e-05 | 47624.9734 | -47080.202
19 | C2 | Top | 3047.741 | 7.005e-07 | 0 | -1.56e-05 | 49844.7597 | -49455.4616
19 | C2 | Bottom | 3220.3309 | 7.005e-07 | 0 | -1.56e-05 | 52717.8466 | -52266.4347
19 | C3 Max | Top | 1738.9416 | 439.4672 | 66.4482 | 7849.0481 | 28920.0633 | -25331.2712
19 | C3 Max | Bottom | 1868.384 | 439.4672 | 66.4482 | 7849.0481 | 31226.5695 | -26394.3244
19 | C3 Min | Top | 1738.9416 | -439.4672 | -66.4482 | -7849.0481 | 28002.415 | -30983.9575
19 | C3 Min | Bottom | 1868.384 | -439.4672 | -66.4482 | -7849.0481 | 30005.5391 | -34137.3639
19 | C4 Max | Top | 1738.9416 | 439.4672 | 66.4482 | 7849.0481 | 28920.0633 | -25331.2712
19 | C4 Max | Bottom | 1868.384 | 439.4672 | 66.4482 | 7849.0481 | 31226.5695 | -26394.3244
19 | C4 Min | Top | 1738.9416 | -439.4672 | -66.4482 | -7849.0481 | 28002.415 | -30983.9575
19 | C4 Min | Bottom | 1868.384 | -439.4672 | -66.4482 | -7849.0481 | 30005.5391 | -34137.3639
19 | C5 Max | Top | 1738.9416 | 44.2778 | 435.7786 | 8999.0488 | 31048.0638 | -27850.764
19 | C5 Max | Bottom | 1868.384 | 44.2778 | 435.7786 | 8999.0488 | 34250.5331 | -29858.0723
19 | C5 Min | Top | 1738.9416 | -44.2778 | -435.7786 | -8999.0489 | 25874.4144 | -28464.4647
19 | C5 Min | Bottom | 1868.384 | -44.2778 | -435.7786 | -8999.0489 | 26981.5756 | -30673.616
19 | C6 Max | Top | 1738.9416 | 44.2778 | 435.7786 | 8999.0488 | 31048.0638 | -27850.764
19 | C6 Max | Bottom | 1868.384 | 44.2778 | 435.7786 | 8999.0488 | 34250.5331 | -29858.0723
19 | C6 Min | Top | 1738.9416 | -44.2778 | -435.7786 | -8999.0489 | 25874.4144 | -28464.4647
19 | C6 Min | Bottom | 1868.384 | -44.2778 | -435.7786 | -8999.0489 | 26981.5756 | -30673.616
19 | C7 Max | Top | 2774.309 | 439.4672 | 66.4482 | 7849.0481 | 45842.4185 | -42162.1275
19 | C7 Max | Bottom | 2946.8988 | 439.4672 | 66.4482 | 7849.0481 | 48867.1965 | -43927.924
19 | C7 Min | Top | 2774.309 | -439.4672 | -66.4482 | -7849.0481 | 44924.7702 | -47814.8138
19 | C7 Min | Bottom | 2946.8988 | -439.4672 | -66.4482 | -7849.0481 | 47646.1661 | -51670.9634
19 | C8 Max | Top | 2774.309 | 439.4672 | 66.4482 | 7849.0481 | 45842.4185 | -42162.1275
19 | C8 Max | Bottom | 2946.8988 | 439.4672 | 66.4482 | 7849.0481 | 48867.1965 | -43927.924
19 | C8 Min | Top | 2774.309 | -439.4672 | -66.4482 | -7849.0481 | 44924.7702 | -47814.8138
19 | C8 Min | Bottom | 2946.8988 | -439.4672 | -66.4482 | -7849.0481 | 47646.1661 | -51670.9634
19 | C9 Max | Top | 2774.309 | 44.2778 | 435.7786 | 8999.0488 | 47970.4191 | -44681.6203
19 | C9 Max | Bottom | 2946.8988 | 44.2778 | 435.7786 | 8999.0488 | 51891.16 | -47391.6719
19 | C9 Min | Top | 2774.309 | -44.2778 | -435.7786 | -8999.0489 | 42796.7696 | -45295.321
19 | C9 Min | Bottom | 2946.8988 | -44.2778 | -435.7786 | -8999.0489 | 44622.2026 | -48207.2156
19 | C10 Max | Top | 2774.309 | 44.2778 | 435.7786 | 8999.0488 | 47970.4191 | -44681.6203
19 | C10 Max | Bottom | 2946.8988 | 44.2778 | 435.7786 | 8999.0488 | 51891.16 | -47391.6719
19 | C10 Min | Top | 2774.309 | -44.2778 | -435.7786 | -8999.0489 | 42796.7696 | -45295.321
19 | C10 Min | Bottom | 2946.8988 | -44.2778 | -435.7786 | -8999.0489 | 44622.2026 | -48207.2156
19 | ENVC Max | Top | 3047.741 | 439.4672 | 435.7786 | 8999.0488 | 49844.7597 | -25331.2712
19 | ENVC Max | Bottom | 3220.3309 | 439.4672 | 435.7786 | 8999.0488 | 52717.8466 | -26394.3244
19 | ENVC Min | Top | 1738.9416 | -439.4672 | -435.7786 | -8999.0489 | 25874.4144 | -49455.4616
19 | ENVC Min | Bottom | 1868.384 | -439.4672 | -435.7786 | -8999.0489 | 26981.5756 | -52266.4347
18 | PP | Top | 2340.2651 | 5.501e-07 | 0 | -1.256e-05 | 38311.3668 | -37839.3779
18 | PP | Bottom | 2484.09 | 5.501e-07 | 0 | -1.256e-05 | 40705.6059 | -40181.8555
18 | SC | Top | 552.3208 | 0 | 0 | -2.522e-06 | 9011.6074 | -9002.9109
18 | SC | Bottom | 552.3208 | 0 | 0 | -2.522e-06 | 9011.6074 | -9002.9109
18 | SX Max | Top | 6.612e-07 | 331.5432 | 48.6763 | 5930.0531 | 436.0823 | 2765.3712
18 | SX Max | Bottom | 6.611e-07 | 331.5432 | 48.6763 | 5930.0531 | 542.3555 | 3541.4373
18 | SY Max | Top | 6.266e-07 | 33.0252 | 341.8501 | 7031.5426 | 2596.0562 | 291.2656
18 | SY Max | Bottom | 6.266e-07 | 33.0252 | 341.8501 | 7031.5426 | 3410.8374 | 364.1307
18 | PPSC | Top | 2892.5859 | 6.688e-07 |  | -1.508e-05 | 47322.9741 | -46842.2888
18 | PPSC | Bottom | 3036.4108 | 6.688e-07 | 0 | -1.508e-05 | 49717.2133 | -49184.7663
18 | C1 | Top | 3276.3712 | 7.701e-07 | 0 | -1.758e-05 | 53635.9135 | -52975.129
18 | C1 | Bottom | 3477.726 | 7.701e-07 | 0 | -1.758e-05 | 56987.8483 | -56254.5976
18 | C2 | Top | 3692.0314 | 8.501e-07 | 0 | -1.911e-05 | 60392.2119 | -59811.9109
18 | C2 | Bottom | 3864.6213 | 8.501e-07 | 0 | -1.911e-05 | 63265.2989 | -62622.8839
18 | C3 Max | Top | 2106.2386 | 464.1605 | 68.1468 | 8302.0743 | 35090.7453 | -30183.9204
18 | C3 Max | Bottom | 2235.681 | 464.1605 | 68.1468 | 8302.0743 | 37394.3429 | -31205.6577
18 | C3 Min | Top | 2106.2386 | -464.1605 | -68.1468 | -8302.0743 | 33869.7149 | -37926.9598
18 | C3 Min | Bottom | 2235.681 | -464.1605 | -68.1468 | -8302.0743 | 35875.7477 | -41121.6821
18 | C4 Max | Top | 2106.2386 | 464.1605 | 68.1468 | 8302.0743 | 35090.7453 | -30183.9204
18 | C4 Max | Bottom | 2235.681 | 464.1605 | 68.1468 | 8302.0743 | 37394.3429 | -31205.6577
18 | C4 Min | Top | 2106.2386 | -464.1605 | -68.1468 | -8302.0743 | 33869.7149 | -37926.9598
18 | C4 Min | Bottom | 2235.681 | -464.1605 | -68.1468 | -8302.0743 | 35875.7477 | -41121.6821
18 | C5 Max | Top | 2106.2386 | 46.2353 | 478.5901 | 9844.1597 | 38114.7088 | -33647.6683
18 | C5 Max | Bottom | 2235.681 | 46.2353 | 478.5901 | 9844.1597 | 41410.2177 | -35653.8869
18 | C5 Min | Top | 2106.2386 | -46.2353 | -478.5901 | -9844.1597 | 30845.7514 | -34463.2119
18 | C5 Min | Bottom | 2235.681 | -46.2353 | -478.5901 | -9844.1597 | 31859.8729 | -36673.4529
18 | C6 Max | Top | 2106.2386 | 46.2353 | 478.5901 | 9844.1597 | 38114.7088 | -33647.6683
18 | C6 Max | Bottom | 2235.681 | 46.2353 | 478.5901 | 9844.1597 | 41410.2177 | -35653.8869
18 | C6 Min | Top | 2106.2386 | -46.2353 | -478.5901 | -9844.1597 | 30845.7514 | -34463.2119
18 | C6 Min | Bottom | 2235.681 | -46.2353 | -478.5901 | -9844.1597 | 31859.8729 | -36673.4529
18 | C7 Max | Top | 3360.6389 | 464.1605 | 68.1468 | 8302.0743 | 55595.7627 | -50538.6446
18 | C7 Max | Bottom | 3533.2288 | 464.1605 | 68.1468 | 8302.0743 | 58617.6321 | -52263.1252
18 | C7 Min | Top | 3360.6389 | -464.1605 | -68.1468 | -8302.0743 | 54374.7323 | -58281.684
18 | C7 Min | Bottom | 3533.2288 | -464.1605 | -68.1468 | -8302.0743 | 57099.0368 | -62179.1496
18 | C8 Max | Top | 3360.6389 | 464.1605 | 68.1468 | 8302.0743 | 55595.7627 | -50538.6446
18 | C8 Max | Bottom | 3533.2288 | 464.1605 | 68.1468 | 8302.0743 | 58617.6321 | -52263.1252
18 | C8 Min | Top | 3360.6389 | -464.1605 | -68.1468 | -8302.0743 | 54374.7323 | -58281.684
18 | C8 Min | Bottom | 3533.2288 | -464.1605 | -68.1468 | -8302.0743 | 57099.0368 | -62179.1496
18 | C9 Max | Top | 3360.6389 | 46.2353 | 478.5901 | 9844.1597 | 58619.7262 | -54002.3925
18 | C9 Max | Bottom | 3533.2288 | 46.2353 | 478.5901 | 9844.1597 | 62633.5068 | -56711.3544
18 | C9 Min | Top | 3360.6389 | -46.2353 | -478.5901 | -9844.1597 | 51350.7688 | -54817.9362
18 | C9 Min | Bottom | 3533.2288 | -46.2353 | -478.5901 | -9844.1597 | 53083.162 | -57730.9204
18 | C10 Max | Top | 3360.6389 | 46.2353 | 478.5901 | 9844.1597 | 58619.7262 | -54002.3925
18 | C10 Max | Bottom | 3533.2288 | 46.2353 | 478.5901 | 9844.1597 | 62633.5068 | -56711.3544
18 | C10 Min | Top | 3360.6389 | -46.2353 | -478.5901 | -9844.1597 | 51350.7688 | -54817.9362
18 | C10 Min | Bottom | 3533.2288 | -46.2353 | -478.5901 | -9844.1597 | 53083.162 | -57730.9204
18 | ENVC Max | Top | 3692.0314 | 464.1605 | 478.5901 | 9844.1597 | 60392.2119 | -30183.9204
18 | ENVC Max | Bottom | 3864.6213 | 464.1605 | 478.5901 | 9844.1597 | 63265.2989 | -31205.6577
18 | ENVC Min | Top | 2106.2386 | -464.1605 | -478.5901 | -9844.1597 | 30845.7514 | -59811.9109
18 | ENVC Min | Bottom | 2235.681 | -464.1605 | -478.5901 | -9844.1597 | 31859.8729 | -62622.8839
17 | PP | Top | 2748.3728 | 6.377e-07 | 0 | -1.465e-05 | 44999.1345 | -44392.5176
17 | PP | Bottom | 2892.1977 | 6.377e-07 | 0 | -1.465e-05 | 47393.3736 | -46734.9952
17 | SC | Top | 648.9215 | 0 | 0 | -2.954e-06 | 10587.9392 | -10560.8369
17 | SC | Bottom | 648.9215 | 0 | 0 | -2.954e-06 | 10587.9392 | -10560.8369
17 | SX Max | Top | 7.22e-07 | 341.7467 | 49.2966 | 6126.4925 | 542.3555 | 3541.4373
17 | SX Max | Bottom | 7.22e-07 | 341.7467 | 49.2966 | 6126.4925 | 644.3518 | 4323.6028
17 | SY Max | Top | 6.128e-07 | 33.9384 | 365.8735 | 7507.7321 | 3410.8374 | 364.1307
17 | SY Max | Bottom | 6.128e-07 | 33.9384 | 365.8735 | 7507.7321 | 4272.791 | 436.3224
17 | PPSC | Top | 3397.2943 | 7.758e-07 | 0 | -1.76e-05 | 55587.0737 | -54953.3545
17 | PPSC | Bottom | 3541.1192 | 7.758e-07 | 0 | -1.76e-05 | 57981.3128 | -57295.832
17 | C1 | Top | 3847.722 | 8.928e-07 | 0 | -2.05e-05 | 62998.7883 | -62149.5246
17 | C1 | Bottom | 4049.0768 | 8.928e-07 | 0 | -2.05e-05 | 66350.7231 | -65428.9932
17 | C2 | Top | 4336.3218 | 9.862e-07 | 0 | -2.23e-05 | 70939.6641 | -70168.3601
17 | C2 | Bottom | 4508.9116 | 9.861e-07 | 0 | -2.23e-05 | 73812.7511 | -72979.3332
17 | C3 Max | Top | 2473.5356 | 478.4453 | 69.0152 | 8577.0894 | 41258.5187 | -34995.2536
17 | C3 Max | Bottom | 2602.9779 | 478.4453 | 69.0152 | 8577.0894 | 43556.1287 | -36008.4518
17 | C3 Min | Top | 2473.5356 | -478.4453 | -69.0152 | -8577.0895 | 39739.9234 | -44911.2781
17 | C3 Min | Bottom | 2602.9779 | -478.4453 | -69.0152 | -8577.0895 | 41751.9438 | -48114.5395
17 | C4 Max | Top | 2473.5356 | 478.4453 | 69.0152 | 8577.0894 | 41258.5187 | -34995.2536
17 | C4 Max | Bottom | 2602.9779 | 478.4453 | 69.0152 | 8577.0894 | 43556.1287 | -36008.4518
17 | C4 Min | Top | 2473.5356 | -478.4453 | -69.0152 | -8577.0895 | 39739.9234 | -44911.2781
17 | C4 Min | Bottom | 2602.9779 | -478.4453 | -69.0152 | -8577.0895 | 41751.9438 | -48114.5395
17 | C5 Max | Top | 2473.5356 | 47.5138 | 512.2229 | 10510.8249 | 45274.3935 | -39443.4828
17 | C5 Max | Bottom | 2602.9779 | 47.5138 | 512.2229 | 10510.8249 | 48635.9437 | -41450.6442
17 | C5 Min | Top | 2473.5356 | -47.5138 | -512.2229 | -10510.8249 | 35724.0487 | -40463.0488
17 | C5 Min | Bottom | 2602.9779 | -47.5138 | -512.2229 | -10510.8249 | 36672.1289 | -42672.3471
17 | C6 Max | Top | 2473.5356 | 47.5138 | 512.2229 | 10510.8249 | 45274.3935 | -39443.4828
17 | C6 Max | Bottom | 2602.9779 | 47.5138 | 512.2229 | 10510.8249 | 48635.9437 | -41450.6442
17 | C6 Min | Top | 2473.5356 | -47.5138 | -512.2229 | -10510.8249 | 35724.0487 | -40463.0488
17 | C6 Min | Bottom | 2602.9779 | -47.5138 | -512.2229 | -10510.8249 | 36672.1289 | -42672.3471
17 | C7 Max | Top | 3946.9689 | 478.4453 | 69.0152 | 8577.0894 | 65346.1983 | -58873.8458
17 | C7 Max | Bottom | 4119.5587 | 478.4453 | 69.0152 | 8577.0894 | 68362.08 | -60589.7872
17 | C7 Min | Top | 3946.9689 | -478.4453 | -69.0152 | -8577.0895 | 63827.603 | -68789.8702
17 | C7 Min | Bottom | 4119.5587 | -478.4453 | -69.0152 | -8577.0895 | 66557.8951 | -72695.8749
17 | C8 Max | Top | 3946.9689 | 478.4453 | 69.0152 | 8577.0894 | 65346.1983 | -58873.8458
17 | C8 Max | Bottom | 4119.5587 | 478.4453 | 69.0152 | 8577.0894 | 68362.08 | -60589.7872
17 | C8 Min | Top | 3946.9689 | -478.4453 | -69.0152 | -8577.0895 | 63827.603 | -68789.8702
17 | C8 Min | Bottom | 4119.5587 | -478.4453 | -69.0152 | -8577.0895 | 66557.8951 | -72695.8749
17 | C9 Max | Top | 3946.9689 | 47.5138 | 512.2229 | 10510.8249 | 69362.073 | -63322.075
17 | C9 Max | Bottom | 4119.5587 | 47.5138 | 512.2229 | 10510.8249 | 73441.8949 | -66031.9797
17 | C9 Min | Top | 3946.9689 | -47.5138 | -512.2229 | -10510.8249 | 59811.7282 | -64341.641
17 | C9 Min | Bottom | 4119.5587 | -47.5138 | -512.2229 | -10510.8249 | 61478.0802 | -67253.6825
17 | C10 Max | Top | 3946.9689 | 47.5138 | 512.2229 | 10510.8249 | 69362.073 | -63322.075
17 | C10 Max | Bottom | 4119.5587 | 47.5138 | 512.2229 | 10510.8249 | 73441.8949 | -66031.9797
17 | C10 Min | Top | 3946.9689 | -47.5138 | -512.2229 | -10510.8249 | 59811.7282 | -64341.641
17 | C10 Min | Bottom | 4119.5587 | -47.5138 | -512.2229 | -10510.8249 | 61478.0802 | -67253.6825
17 | ENVC Max | Top | 4336.3218 | 478.4453 | 512.2229 | 10510.8249 | 70939.6641 | -34995.2536
17 | ENVC Max | Bottom | 4508.9116 | 478.4453 | 512.2229 | 10510.8249 | 73812.7511 | -36008.4518
17 | ENVC Min | Top | 2473.5356 | -478.4453 | -512.2229 | -10510.8249 | 35724.0487 | -70168.3601
17 | ENVC Min | Bottom | 2602.9779 | -478.4453 | -512.2229 | -10510.8249 | 36672.1289 | -72979.3332
16 | PP | Top | 3156.4806 | 7.25e-07 | 0 | -1.676e-05 | 51686.9023 | -50945.6573
16 | PP | Bottom | 3300.3054 | 7.25e-07 | 0 | -1.676e-05 | 54081.1414 | -53288.1349
16 | SC | Top | 745.5222 | 0 | 0 | -3.397e-06 | 12164.271 | -12118.7629
16 | SC | Bottom | 745.5222 | 0 | 0 | -3.397e-06 | 12164.271 | -12118.7629
16 | SX Max | Top | 8.942e-07 | 347.8214 | 49.6946 | 6255.2028 | 644.3518 | 4323.6028
16 | SX Max | Bottom | 8.942e-07 | 347.8214 | 49.6946 | 6255.2028 | 741.2474 | 5095.4474
16 | SY Max | Top | 7.275e-07 | 34.6973 | 385.4105 | 7897.2848 | 4272.791 | 436.3224
16 | SY Max | Bottom | 7.274e-07 | 34.6973 | 385.4105 | 7897.2848 | 5167.2099 | 506.9954
16 | PPSC | Top | 3902.0028 | 8.823e-07 | 0 | -2.016e-05 | 63851.1733 | -63064.4202
16 | PPSC | Bottom | 4045.8276 | 8.823e-07 | 0 | -2.016e-05 | 66245.4124 | -65406.8978
16 | C1 | Top | 4419.0728 | 1.015e-06 | 0 | -2.346e-05 | 72361.6632 | -71323.9203
16 | C1 | Bottom | 4620.4276 | 1.015e-06 | 0 | -2.346e-05 | 75713.598 | -74603.3889
16 | C2 | Top | 4980.6122 | 1.122e-06 | 0 | -2.555e-05 | 81487.1164 | -80524.8094
16 | C2 | Bottom | 5153.202 | 1.122e-06 | 0 | -2.555e-05 | 84360.2033 | -83335.7825
16 | C3 Max | Top | 2840.8325 | 486.9499 | 69.5724 | 8757.2839 | 47420.3045 | -39798.0477
16 | C3 Max | Bottom | 2970.2749 | 486.9499 | 69.5724 | 8757.2839 | 49710.7736 | -40825.695
16 | C3 Min | Top | 2840.8325 | -486.9499 | -69.5724 | -8757.284 | 45616.1196 | -51904.1355
16 | C3 Min | Bottom | 2970.2749 | -486.9499 | -69.5724 | -8757.284 | 47635.2809 | -55092.9478
16 | C4 Max | Top | 2840.8325 | 486.9499 | 69.5724 | 8757.2839 | 47420.3045 | -39798.0477
16 | C4 Max | Bottom | 2970.2749 | 486.9499 | 69.5724 | 8757.2839 | 49710.7736 | -40825.695
16 | C4 Min | Top | 2840.8325 | -486.9499 | -69.5724 | -8757.284 | 45616.1196 | -51904.1355
16 | C4 Min | Bottom | 2970.2749 | -486.9499 | -69.5724 | -8757.284 | 47635.2809 | -55092.9478
16 | C5 Max | Top | 2840.8325 | 48.5762 | 539.5748 | 11056.1988 | 52500.1194 | -45240.2402
16 | C5 Max | Bottom | 2970.2749 | 48.5762 | 539.5748 | 11056.1988 | 55907.1211 | -47249.5278
16 | C5 Min | Top | 2840.8325 | -48.5762 | -539.5748 | -11056.1988 | 40536.3047 | -46461.943
16 | C5 Min | Bottom | 2970.2749 | -48.5762 | -539.5748 | -11056.1988 | 41438.9335 | -48669.115
16 | C6 Max | Top | 2840.8325 | 48.5762 | 539.5748 | 11056.1988 | 52500.1194 | -45240.2402
16 | C6 Max | Bottom | 2970.2749 | 48.5762 | 539.5748 | 11056.1988 | 55907.1211 | -47249.5278
16 | C6 Min | Top | 2840.8325 | -48.5762 | -539.5748 | -11056.1988 | 40536.3047 | -46461.943
16 | C6 Min | Bottom | 2970.2749 | -48.5762 | -539.5748 | -11056.1988 | 41438.9335 | -48669.115
16 | C7 Max | Top | 4533.2989 | 486.9499 | 69.5724 | 8757.2839 | 75090.6462 | -67200.5078
16 | C7 Max | Bottom | 4705.8887 | 486.9499 | 69.5724 | 8757.2839 | 78099.3871 | -68930.8984
16 | C7 Min | Top | 4533.2989 | -486.9499 | -69.5724 | -8757.284 | 73286.4613 | -79306.5955
16 | C7 Min | Bottom | 4705.8887 | -486.9499 | -69.5724 | -8757.284 | 76023.8944 | -83198.1512
16 | C8 Max | Top | 4533.2989 | 486.9499 | 69.5724 | 8757.2839 | 75090.6462 | -67200.5078
16 | C8 Max | Bottom | 4705.8887 | 486.9499 | 69.5724 | 8757.2839 | 78099.3871 | -68930.8984
16 | C8 Min | Top | 4533.2989 | -486.9499 | -69.5724 | -8757.284 | 73286.4613 | -79306.5955
16 | C8 Min | Bottom | 4705.8887 | -486.9499 | -69.5724 | -8757.284 | 76023.8944 | -83198.1512
16 | C9 Max | Top | 4533.2989 | 48.5762 | 539.5748 | 11056.1988 | 80170.4612 | -72642.7003
16 | C9 Max | Bottom | 4705.8887 | 48.5762 | 539.5748 | 11056.1988 | 84295.7345 | -75354.7312
16 | C9 Min | Top | 4533.2989 | -48.5762 | -539.5748 | -11056.1988 | 68206.6464 | -73864.4031
16 | C9 Min | Bottom | 4705.8887 | -48.5762 | -539.5748 | -11056.1988 | 69827.5469 | -76774.3184
16 | C10 Max | Top | 4533.2989 | 48.5762 | 539.5748 | 11056.1988 | 80170.4612 | -72642.7003
16 | C10 Max | Bottom | 4705.8887 | 48.5762 | 539.5748 | 11056.1988 | 84295.7345 | -75354.7312
16 | C10 Min | Top | 4533.2989 | -48.5762 | -539.5748 | -11056.1988 | 68206.6464 | -73864.4031
16 | C10 Min | Bottom | 4705.8887 | -48.5762 | -539.5748 | -11056.1988 | 69827.5469 | -76774.3184
16 | ENVC Max | Top | 4980.6122 | 486.9499 | 539.5748 | 11056.1988 | 81487.1164 | -39798.0477
16 | ENVC Max | Bottom | 5153.202 | 486.9499 | 539.5748 | 11056.1988 | 84360.2033 | -40825.695
16 | ENVC Min | Top | 2840.8325 | -486.9499 | -539.5748 | -11056.1988 | 40536.3047 | -80524.8094
16 | ENVC Min | Bottom | 2970.2749 | -486.9499 | -539.5748 | -11056.1988 | 41438.9335 | -83335.7825
15 | PP | Top | 3564.5883 | 8.042e-07 | 0 | -1.866e-05 | 58374.67 | -57498.797
15 | PP | Bottom | 3708.4132 | 8.042e-07 | 0 | -1.866e-05 | 60768.9091 | -59841.2746
15 | SC | Top | 842.1229 | 0 | 0 | -3.799e-06 | 13740.6029 | -13676.6889
15 | SC | Bottom | 842.1229 | 0 | 0 | -3.799e-06 | 13740.6029 | -13676.6889
15 | SX Max | Top | 9.64e-07 | 352.7422 | 49.9648 | 6368.2169 | 741.2474 | 5095.4474
15 | SX Max | Bottom | 9.64e-07 | 352.7422 | 49.9648 | 6368.2169 | 832.9847 | 5847.1684
15 | SY Max | Top | 8.607e-07 | 35.6452 | 402.3548 | 8235.2801 | 5167.2099 | 506.9954
15 | SY Max | Bottom | 8.606e-07 | 35.6452 | 402.3548 | 8235.2801 | 6083.9132 | 575.9869
15 | PPSC | Top | 4406.7112 | 9.792e-07 | 0 | -2.246e-05 | 72115.2729 | -71175.4859
15 | PPSC | Bottom | 4550.5361 | 9.792e-07 | 0 | -2.246e-05 | 74509.512 | -73517.9635
15 | C1 | Top | 4990.4236 | 1.126e-06 | 0 | -2.613e-05 | 81724.538 | -80498.3159
15 | C1 | Bottom | 5191.7784 | 1.126e-06 | 0 | -2.613e-05 | 85076.4728 | -83777.7845
15 | C2 | Top | 5624.9026 | 1.245e-06 | 0 | -2.847e-05 | 92034.5686 | -90881.2587
15 | C2 | Bottom | 5797.4924 | 1.245e-06 | 0 | -2.847e-05 | 94907.6556 | -93692.2318
15 | C3 Max | Top | 3208.1295 | 493.8391 | 69.9507 | 8915.5036 | 53574.9494 | -44615.2909
15 | C3 Max | Bottom | 3337.5719 | 493.8391 | 69.9507 | 8915.5036 | 55858.1968 | -45671.1114
15 | C3 Min | Top | 3208.1295 | -493.8391 | -69.9507 | -8915.5036 | 51499.4567 | -58882.5438
15 | C3 Min | Bottom | 3337.5719 | -493.8391 | -69.9507 | -8915.5036 | 53525.8396 | -62043.183
15 | C4 Max | Top | 3208.1295 | 493.8391 | 69.9507 | 8915.5036 | 53574.9494 | -44615.2909
15 | C4 Max | Bottom | 3337.5719 | 493.8391 | 69.9507 | 8915.5036 | 55858.1968 | -45671.1114
15 | C4 Min | Top | 3208.1295 | -493.8391 | -69.9507 | -8915.5036 | 51499.4567 | -58882.5438
15 | C4 Min | Bottom | 3337.5719 | -493.8391 | -69.9507 | -8915.5036 | 53525.8396 | -62043.183
15 | C5 Max | Top | 3208.1295 | 49.9033 | 563.2967 | 11529.3921 | 59771.2968 | -51039.1237
15 | C5 Max | Bottom | 3337.5719 | 49.9033 | 563.2967 | 11529.3921 | 63209.4966 | -53050.7655
15 | C5 Min | Top | 3208.1295 | -49.9033 | -563.2967 | -11529.3921 | 45303.1092 | -52458.7109
15 | C5 Min | Bottom | 3337.5719 | -49.9033 | -563.2967 | -11529.3921 | 46174.5398 | -54663.5288
15 | C6 Max | Top | 3208.1295 | 49.9033 | 563.2967 | 11529.3921 | 59771.2968 | -51039.1237
15 | C6 Max | Bottom | 3337.5719 | 49.9033 | 563.2967 | 11529.3921 | 63209.4966 | -53050.7655
15 | C6 Min | Top | 3208.1295 | -49.9033 | -563.2967 | -11529.3921 | 45303.1092 | -52458.7109
15 | C6 Min | Bottom | 3337.5719 | -49.9033 | -563.2967 | -11529.3921 | 46174.5398 | -54663.5288
15 | C7 Max | Top | 5119.6289 | 493.8391 | 69.9507 | 8915.5036 | 84827.9533 | -75541.6189
15 | C7 Max | Bottom | 5292.2187 | 493.8391 | 69.9507 | 8915.5036 | 87829.4724 | -77300.1826
15 | C7 Min | Top | 5119.6289 | -493.8391 | -69.9507 | -8915.5036 | 82752.4605 | -89808.8718
15 | C7 Min | Bottom | 5292.2187 | -493.8391 | -69.9507 | -8915.5036 | 85497.1152 | -93672.2542
15 | C8 Max | Top | 5119.6289 | 493.8391 | 69.9507 | 8915.5036 | 84827.9533 | -75541.6189
15 | C8 Max | Bottom | 5292.2187 | 493.8391 | 69.9507 | 8915.5036 | 87829.4724 | -77300.1826
15 | C8 Min | Top | 5119.6289 | -493.8391 | -69.9507 | -8915.5036 | 82752.4605 | -89808.8718
15 | C8 Min | Bottom | 5292.2187 | -493.8391 | -69.9507 | -8915.5036 | 85497.1152 | -93672.2542
15 | C9 Max | Top | 5119.6289 | 49.9033 | 563.2967 | 11529.3921 | 91024.3007 | -81965.4518
15 | C9 Max | Bottom | 5292.2187 | 49.9033 | 563.2967 | 11529.3921 | 95180.7723 | -84679.8368
15 | C9 Min | Top | 5119.6289 | -49.9033 | -563.2967 | -11529.3922 | 76556.1131 | -83385.039
15 | C9 Min | Bottom | 5292.2187 | -49.9033 | -563.2967 | -11529.3922 | 78145.8154 | -86292.6001
15 | C10 Max | Top | 5119.6289 | 49.9033 | 563.2967 | 11529.3921 | 91024.3007 | -81965.4518
15 | C10 Max | Bottom | 5292.2187 | 49.9033 | 563.2967 | 11529.3921 | 95180.7723 | -84679.8368
15 | C10 Min | Top | 5119.6289 | -49.9033 | -563.2967 | -11529.3922 | 76556.1131 | -83385.039
15 | C10 Min | Bottom | 5292.2187 | -49.9033 | -563.2967 | -11529.3922 | 78145.8154 | -86292.6001
15 | ENVC Max | Top | 5624.9026 | 493.8391 | 563.2967 | 11529.3921 | 92034.5686 | -44615.2909
15 | ENVC Max | Bottom | 5797.4924 | 493.8391 | 563.2967 | 11529.3921 | 95180.7723 | -45671.1114
15 | ENVC Min | Top | 3208.1295 | -493.8391 | -563.2967 | -11529.3922 | 45303.1092 | -90881.2587
15 | ENVC Min | Bottom | 3337.5719 | -493.8391 | -563.2967 | -11529.3922 | 46174.5398 | -93692.2318
14 | PP | Top | 3972.696 | 8.732e-07 | 0 | -2.043e-05 | 65062.4377 | -64051.9367
14 | PP | Bottom | 4116.5209 | 8.732e-07 | 0 | -2.043e-05 | 67456.6769 | -66394.4143
14 | SC | Top | 938.7236 | 0 | 0 | -4.176e-06 | 15316.9347 | -15234.6149
14 | SC | Bottom | 938.7236 | 0 | 0 | -4.176e-06 | 15316.9347 | -15234.6149
14 | SX Max | Top | 9.633e-07 | 358.9526 | 50.0508 | 6507.9634 | 832.9847 | 5847.1684
14 | SX Max | Bottom | 9.633e-07 | 358.9526 | 50.0508 | 6507.9634 | 919.7892 | 6575.0311
14 | SY Max | Top | 8.68e-07 | 36.9799 | 418.3241 | 8551.7439 | 6083.9132 | 575.9869
14 | SY Max | Bottom | 8.68e-07 | 36.9799 | 418.3241 | 8551.7439 | 7016.938 | 643.8047
14 | PPSC | Top | 4911.4196 | 1.064e-06 | 0 | -2.461e-05 | 80379.3724 | -79286.5517
14 | PPSC | Bottom | 5055.2445 | 1.064e-06 | 0 | -2.461e-05 | 82773.6116 | -81629.0292
14 | C1 | Top | 5561.7745 | 1.223e-06 | 0 | -2.86e-05 | 91087.4128 | -89672.7114
14 | C1 | Bottom | 5763.1293 | 1.223e-06 | 0 | -2.86e-05 | 94439.3476 | -92952.18
14 | C2 | Top | 6269.193 | 1.353e-06 | 0 | -3.12e-05 | 102582.0208 | -101237.708
14 | C2 | Bottom | 6441.7828 | 1.353e-06 | 0 | -3.12e-05 | 105455.1078 | -104048.681
14 | C3 Max | Top | 3575.4264 | 502.5336 | 70.0712 | 9111.1488 | 59722.3726 | -49460.7073
14 | C3 Max | Bottom | 3704.8688 | 502.5336 | 70.0712 | 9111.1488 | 61998.7141 | -50549.9294
14 | C3 Min | Top | 3575.4264 | -502.5336 | -70.0712 | -9111.1488 | 57390.0154 | -65832.7789
14 | C3 Min | Bottom | 3704.8688 | -502.5336 | -70.0712 | -9111.1488 | 59423.3042 | -68960.0164
14 | C4 Max | Top | 3575.4264 | 502.5336 | 70.0712 | 9111.1488 | 59722.3726 | -49460.7073
14 | C4 Max | Bottom | 3704.8688 | 502.5336 | 70.0712 | 9111.1488 | 61998.7141 | -50549.9294
14 | C4 Min | Top | 3575.4264 | -502.5336 | -70.0712 | -9111.1488 | 57390.0154 | -65832.7789
14 | C4 Min | Bottom | 3704.8688 | -502.5336 | -70.0712 | -9111.1488 | 59423.3042 | -68960.0164
14 | C5 Max | Top | 3575.4264 | 51.7718 | 585.6538 | 11972.4415 | 67073.6724 | -56840.3615
14 | C5 Max | Bottom | 3704.8688 | 51.7718 | 585.6538 | 11972.4415 | 70534.7224 | -58853.6463
14 | C5 Min | Top | 3575.4264 | -51.7718 | -585.6538 | -11972.4415 | 50038.7155 | -58453.1247
14 | C5 Min | Bottom | 3704.8688 | -51.7718 | -585.6538 | -11972.4415 | 50887.296 | -60656.2994
14 | C6 Max | Top | 3575.4264 | 51.7718 | 585.6538 | 11972.4415 | 67073.6724 | -56840.3615
14 | C6 Max | Bottom | 3704.8688 | 51.7718 | 585.6538 | 11972.4415 | 70534.7224 | -58853.6463
14 | C6 Min | Top | 3575.4264 | -51.7718 | -585.6538 | -11972.4415 | 50038.7155 | -58453.1247
14 | C6 Min | Bottom | 3704.8688 | -51.7718 | -585.6538 | -11972.4415 | 50887.296 | -60656.2994
14 | C7 Max | Top | 5705.9589 | 502.5336 | 70.0712 | 9111.1488 | 94558.0386 | -83910.9032
14 | C7 Max | Bottom | 5878.5487 | 502.5336 | 70.0712 | 9111.1488 | 97552.6519 | -85702.8686
14 | C7 Min | Top | 5705.9588 | -502.5336 | -70.0712 | -9111.1488 | 92225.6814 | -100282.9748
14 | C7 Min | Bottom | 5878.5487 | -502.5336 | -70.0712 | -9111.1488 | 94977.242 | -104112.9556
14 | C8 Max | Top | 5705.9589 | 502.5336 | 70.0712 | 9111.1488 | 94558.0386 | -83910.9032
14 | C8 Max | Bottom | 5878.5487 | 502.5336 | 70.0712 | 9111.1488 | 97552.6519 | -85702.8686
14 | C8 Min | Top | 5705.9588 | -502.5336 | -70.0712 | -9111.1488 | 92225.6814 | -100282.9748
14 | C8 Min | Bottom | 5878.5487 | -502.5336 | -70.0712 | -9111.1488 | 94977.242 | -104112.9556
14 | C9 Max | Top | 5705.9589 | 51.7718 | 585.6538 | 11972.4414 | 101909.3384 | -91290.5574
14 | C9 Max | Bottom | 5878.5487 | 51.7718 | 585.6538 | 11972.4414 | 106088.6602 | -94006.5855
14 | C9 Min | Top | 5705.9588 | -51.7718 | -585.6538 | -11972.4415 | 84874.3816 | -92903.3206
14 | C9 Min | Bottom | 5878.5487 | -51.7718 | -585.6538 | -11972.4415 | 86441.2337 | -95809.2387
14 | C10 Max | Top | 5705.9589 | 51.7718 | 585.6538 | 11972.4414 | 101909.3384 | -91290.5574
14 | C10 Max | Bottom | 5878.5487 | 51.7718 | 585.6538 | 11972.4414 | 106088.6602 | -94006.5855
14 | C10 Min | Top | 5705.9588 | -51.7718 | -585.6538 | -11972.4415 | 84874.3816 | -92903.3206
14 | C10 Min | Bottom | 5878.5487 | -51.7718 | -585.6538 | -11972.4415 | 86441.2337 | -95809.2387
14 | ENVC Max | Top | 6269.193 | 502.5336 | 585.6538 | 11972.4415 | 102582.0208 | -49460.7073
14 | ENVC Max | Bottom | 6441.7828 | 502.5336 | 585.6538 | 11972.4415 | 106088.6602 | -50549.9294
14 | ENVC Min | Top | 3575.4264 | -502.5336 | -585.6538 | -11972.4415 | 50038.7155 | -101237.708
14 | ENVC Min | Bottom | 3704.8688 | -502.5336 | -585.6538 | -11972.4415 | 50887.296 | -104112.9556
13 | PP | Top | 4380.8038 | 9.266e-07 | 0 | -2.174e-05 | 71750.2055 | -70605.0764
13 | PP | Bottom | 4524.6286 | 9.266e-07 | 0 | -2.174e-05 | 74144.4446 | -72947.554
13 | SC | Top | 1035.3243 | 0 | 0 | -4.458e-06 | 16893.2665 | -16792.5409
13 | SC | Bottom | 1035.3243 | 0 | 0 | -4.458e-06 | 16893.2665 | -16792.5409
13 | SX Max | Top | 9.983e-07 | 368.2508 | 49.9532 | 6706.8917 | 919.7892 | 6575.0311
13 | SX Max | Bottom | 9.983e-07 | 368.2508 | 49.9532 | 6706.8917 | 1001.931 | 7280.7539
13 | SY Max | Top | 1.13e-06 | 38.6993 | 434.5698 | 8872.6591 | 7016.938 | 643.8047
13 | SY Max | Bottom | 1.13e-06 | 38.6993 | 434.5698 | 8872.6591 | 7964.1154 | 711.4562
13 | PPSC | Top | 5416.1281 | 1.129e-06 | 0 | -2.62e-05 | 88643.472 | -87397.6174
13 | PPSC | Bottom | 5559.9529 | 1.129e-06 | 0 | -2.62e-05 | 91037.7111 | -89740.0949
13 | C1 | Top | 6133.1253 | 1.297e-06 | 0 | -3.044e-05 | 100450.2876 | -98847.107
13 | C1 | Bottom | 6334.4801 | 1.297e-06 | 0 | -3.044e-05 | 103802.2224 | -102126.5756
13 | C2 | Top | 6913.4834 | 1.436e-06 | 0 | -3.322e-05 | 113129.473 | -111594.1572
13 | C2 | Bottom | 7086.0732 | 1.436e-06 | 0 | -3.322e-05 | 116002.5599 | -114405.1303
13 | C3 Max | Top | 3942.7234 | 515.5511 | 69.9345 | 9389.6483 | 65862.8898 | -54339.5253
13 | C3 Max | Bottom | 4072.1658 | 515.5511 | 69.9345 | 9389.6483 | 68132.7035 | -55459.7431
13 | C3 Min | Top | 3942.7234 | -515.5511 | -69.9345 | -9389.6484 | 63287.48 | -72749.6123
13 | C3 Min | Bottom | 4072.1658 | -515.5511 | -69.9345 | -9389.6484 | 65327.2967 | -75845.8541
13 | C4 Max | Top | 3942.7234 | 515.5511 | 69.9345 | 9389.6483 | 65862.8898 | -54339.5253
13 | C4 Max | Bottom | 4072.1658 | 515.5511 | 69.9345 | 9389.6483 | 68132.7035 | -55459.7431
13 | C4 Min | Top | 3942.7234 | -515.5511 | -69.9345 | -9389.6484 | 63287.48 | -72749.6123
13 | C4 Min | Bottom | 4072.1658 | -515.5511 | -69.9345 | -9389.6484 | 65327.2967 | -75845.8541
13 | C5 Max | Top | 3942.7234 | 54.1791 | 608.3977 | 12421.7228 | 74398.8981 | -62643.2422
13 | C5 Max | Bottom | 4072.1658 | 54.1791 | 608.3977 | 12421.7228 | 77879.7617 | -64656.76
13 | C5 Min | Top | 3942.7234 | -54.1791 | -608.3977 | -12421.7228 | 54751.4717 | -64445.8954
13 | C5 Min | Bottom | 4072.1658 | -54.1791 | -608.3977 | -12421.7228 | 55580.2385 | -66648.8373
13 | C6 Max | Top | 3942.7234 | 54.1791 | 608.3977 | 12421.7228 | 74398.8981 | -62643.2422
13 | C6 Max | Bottom | 4072.1658 | 54.1791 | 608.3977 | 12421.7228 | 77879.7617 | -64656.76
13 | C6 Min | Top | 3942.7234 | -54.1791 | -608.3977 | -12421.7228 | 54751.4717 | -64445.8954
13 | C6 Min | Bottom | 4072.1658 | -54.1791 | -608.3977 | -12421.7228 | 55580.2385 | -66648.8373
13 | C7 Max | Top | 6292.2888 | 515.5511 | 69.9345 | 9389.6483 | 104281.218 | -92313.5891
13 | C7 Max | Bottom | 6464.8787 | 515.5511 | 69.9345 | 9389.6483 | 107269.3034 | -94136.5503
13 | C7 Min | Top | 6292.2888 | -515.5511 | -69.9345 | -9389.6484 | 101705.8081 | -110723.6762
13 | C7 Min | Bottom | 6464.8787 | -515.5511 | -69.9345 | -9389.6484 | 104463.8966 | -114522.6612
13 | C8 Max | Top | 6292.2888 | 515.5511 | 69.9345 | 9389.6483 | 104281.218 | -92313.5891
13 | C8 Max | Bottom | 6464.8787 | 515.5511 | 69.9345 | 9389.6483 | 107269.3034 | -94136.5503
13 | C8 Min | Top | 6292.2888 | -515.5511 | -69.9345 | -9389.6484 | 101705.8081 | -110723.6762
13 | C8 Min | Bottom | 6464.8787 | -515.5511 | -69.9345 | -9389.6484 | 104463.8966 | -114522.6612
13 | C9 Max | Top | 6292.2888 | 54.1791 | 608.3977 | 12421.7228 | 112817.2263 | -100617.3061
13 | C9 Max | Bottom | 6464.8787 | 54.1791 | 608.3977 | 12421.7228 | 117016.3616 | -103333.5671
13 | C9 Min | Top | 6292.2888 | -54.1791 | -608.3977 | -12421.7228 | 93169.7999 | -102419.9592
13 | C9 Min | Bottom | 6464.8787 | -54.1791 | -608.3977 | -12421.7228 | 94716.8384 | -105325.6444
13 | C10 Max | Top | 6292.2888 | 54.1791 | 608.3977 | 12421.7228 | 112817.2263 | -100617.3061
13 | C10 Max | Bottom | 6464.8787 | 54.1791 | 608.3977 | 12421.7228 | 117016.3616 | -103333.5671
13 | C10 Min | Top | 6292.2888 | -54.1791 | -608.3977 | -12421.7228 | 93169.7999 | -102419.9592
13 | C10 Min | Bottom | 6464.8787 | -54.1791 | -608.3977 | -12421.7228 | 94716.8384 | -105325.6444
13 | ENVC Max | Top | 6913.4834 | 515.5511 | 608.3977 | 12421.7228 | 113129.473 | -54339.5253
13 | ENVC Max | Bottom | 7086.0732 | 515.5511 | 608.3977 | 12421.7228 | 117016.3616 | -55459.7431
13 | ENVC Min | Top | 3942.7234 | -515.5511 | -608.3977 | -12421.7228 | 54751.4717 | -111594.1572
13 | ENVC Min | Bottom | 4072.1658 | -515.5511 | -608.3977 | -12421.7228 | 55580.2385 | -114522.6612
12 | PP | Top | 4788.9115 | 9.903e-07 | 0 | -2.334e-05 | 78437.9732 | -77158.2161
12 | PP | Bottom | 4932.7364 | 9.903e-07 | 0 | -2.334e-05 | 80832.2123 | -79500.6937
12 | SC | Top | 1131.925 | 0 | 0 | -4.808e-06 | 18469.5984 | -18350.4669
12 | SC | Bottom | 1131.925 | 0 | 0 | -4.808e-06 | 18469.5984 | -18350.4669
12 | SX Max | Top | 9.323e-07 | 382.0035 | 49.9324 | 6990.3683 | 1001.931 | 7280.7539
12 | SX Max | Bottom | 9.323e-07 | 382.0035 | 49.9324 | 6990.3683 | 1079.7415 | 7970.6733
12 | SY Max | Top | 8.871e-07 | 40.7027 | 452.1341 | 9222.5432 | 7964.1154 | 711.4562
12 | SY Max | Bottom | 8.871e-07 | 40.7027 | 452.1341 | 9222.5432 | 8926.5696 | 780.1573
12 | PPSC | Top | 5920.8365 | 1.207e-06 | 0 | -2.815e-05 | 96907.5715 | -95508.6831
12 | PPSC | Bottom | 6064.6614 | 1.207e-06 | 0 | -2.815e-05 | 99301.8107 | -97851.1606
12 | C1 | Top | 6704.4761 | 1.386e-06 | 0 | -3.267e-05 | 109813.1625 | -108021.5026
12 | C1 | Bottom | 6905.8309 | 1.386e-06 | 0 | -3.267e-05 | 113165.0972 | -111300.9712
12 | C2 | Top | 7557.7738 | 1.535e-06 | 0 | -3.57e-05 | 123676.9252 | -121950.6064
12 | C2 | Bottom | 7730.3636 | 1.535e-06 | 0 | -3.57e-05 | 126550.0121 | -124761.5795
12 | C3 Max | Top | 4310.0204 | 534.8049 | 69.9053 | 9786.5156 | 71996.8792 | -59249.339
12 | C3 Max | Bottom | 4439.4627 | 534.8049 | 69.9053 | 9786.5156 | 74260.6292 | -60391.6817
12 | C3 Min | Top | 4310.0203 | -534.8049 | -69.9053 | -9786.5156 | 69191.4725 | -79635.45
12 | C3 Min | Bottom | 4439.4627 | -534.8049 | -69.9053 | -9786.5156 | 71237.3529 | -82709.567
12 | C4 Max | Top | 4310.0204 | 534.8049 | 69.9053 | 9786.5156 | 71996.8792 | -59249.339
12 | C4 Max | Bottom | 4439.4627 | 534.8049 | 69.9053 | 9786.5156 | 74260.6292 | -60391.6817
12 | C4 Min | Top | 4310.0203 | -534.8049 | -69.9053 | -9786.5156 | 69191.4725 | -79635.45
12 | C4 Min | Bottom | 4439.4627 | -534.8049 | -69.9053 | -9786.5156 | 71237.3529 | -82709.567
12 | C5 Max | Top | 4310.0204 | 56.9837 | 632.9878 | 12911.5605 | 81743.9375 | -68446.3559
12 | C5 Max | Bottom | 4439.4627 | 56.9837 | 632.9878 | 12911.5605 | 85246.1885 | -70458.4041
12 | C5 Min | Top | 4310.0203 | -56.9837 | -632.9878 | -12911.5605 | 59444.4142 | -70438.4332
12 | C5 Min | Bottom | 4439.4627 | -56.9837 | -632.9878 | -12911.5605 | 60251.7937 | -72642.8446
12 | C6 Max | Top | 4310.0204 | 56.9837 | 632.9878 | 12911.5605 | 81743.9375 | -68446.3559
12 | C6 Max | Bottom | 4439.4627 | 56.9837 | 632.9878 | 12911.5605 | 85246.1885 | -70458.4041
12 | C6 Min | Top | 4310.0203 | -56.9837 | -632.9878 | -12911.5605 | 59444.4142 | -70438.4332
12 | C6 Min | Bottom | 4439.4627 | -56.9837 | -632.9878 | -12911.5605 | 60251.7937 | -72642.8446
12 | C7 Max | Top | 6878.6188 | 534.8049 | 69.9053 | 9786.5156 | 113997.8696 | -100747.2708
12 | C7 Max | Bottom | 7051.2086 | 534.8049 | 69.9053 | 9786.5156 | 116979.8913 | -102592.3568
12 | C7 Min | Top | 6878.6188 | -534.8049 | -69.9053 | -9786.5157 | 111192.4628 | -121133.3818
12 | C7 Min | Bottom | 7051.2086 | -534.8049 | -69.9053 | -9786.5157 | 113956.615 | -124910.242
12 | C8 Max | Top | 6878.6188 | 534.8049 | 69.9053 | 9786.5156 | 113997.8696 | -100747.2708
12 | C8 Max | Bottom | 7051.2086 | 534.8049 | 69.9053 | 9786.5156 | 116979.8913 | -102592.3568
12 | C8 Min | Top | 6878.6188 | -534.8049 | -69.9053 | -9786.5157 | 111192.4628 | -121133.3818
12 | C8 Min | Bottom | 7051.2086 | -534.8049 | -69.9053 | -9786.5157 | 113956.615 | -124910.242
12 | C9 Max | Top | 6878.6188 | 56.9837 | 632.9878 | 12911.5605 | 123744.9278 | -109944.2876
12 | C9 Max | Bottom | 7051.2086 | 56.9837 | 632.9878 | 12911.5605 | 127965.4505 | -112659.0792
12 | C9 Min | Top | 6878.6188 | -56.9837 | -632.9878 | -12911.5605 | 101445.4046 | -111936.3649
12 | C9 Min | Bottom | 7051.2086 | -56.9837 | -632.9878 | -12911.5605 | 102971.0557 | -114843.5196
12 | C10 Max | Top | 6878.6188 | 56.9837 | 632.9878 | 12911.5605 | 123744.9278 | -109944.2876
12 | C10 Max | Bottom | 7051.2086 | 56.9837 | 632.9878 | 12911.5605 | 127965.4505 | -112659.0792
12 | C10 Min | Top | 6878.6188 | -56.9837 | -632.9878 | -12911.5605 | 101445.4046 | -111936.3649
12 | C10 Min | Bottom | 7051.2086 | -56.9837 | -632.9878 | -12911.5605 | 102971.0557 | -114843.5196
12 | ENVC Max | Top | 7557.7738 | 534.8049 | 632.9878 | 12911.5605 | 123744.9278 | -59249.339
12 | ENVC Max | Bottom | 7730.3636 | 534.8049 | 632.9878 | 12911.5605 | 127965.4505 | -60391.6817
12 | ENVC Min | Top | 4310.0203 | -534.8049 | -632.9878 | -12911.5605 | 59444.4142 | -121950.6064
12 | ENVC Min | Bottom | 4439.4627 | -534.8049 | -632.9878 | -12911.5605 | 60251.7937 | -124910.242
11 | PP | Top | 5197.0192 | 1.04e-06 | 0 | -2.456e-05 | 85125.7409 | -83711.3558
11 | PP | Bottom | 5340.8441 | 1.04e-06 | 0 | -2.456e-05 | 87519.98 | -86053.8334
11 | SC | Top | 1228.5257 | 0 | 0 | -5.08e-06 | 20045.9302 | -19908.3929
11 | SC | Bottom | 1228.5257 | 0 | 0 | -5.08e-06 | 20045.9302 | -19908.3929
11 | SX Max | Top | 9.522e-07 | 400.6015 | 50.2475 | 7364.7203 | 1079.7415 | 7970.6733
11 | SX Max | Bottom | 9.522e-07 | 400.6015 | 50.2475 | 7364.7203 | 1153.7741 | 8654.7443
11 | SY Max | Top | 8.768e-07 | 42.8143 | 471.3888 | 9612.2853 | 8926.5696 | 780.1573
11 | SY Max | Bottom | 8.768e-07 | 42.8143 | 471.3888 | 9612.2853 | 9907.633 | 851.0703
11 | PPSC | Top | 6425.5449 | 1.268e-06 | 0 | -2.964e-05 | 105171.6711 | -103619.7488
11 | PPSC | Bottom | 6569.3698 | 1.268e-06 | 0 | -2.964e-05 | 107565.9102 | -105962.2263
11 | C1 | Top | 7275.8269 | 1.456e-06 | 0 | -3.439e-05 | 119176.0373 | -117195.8982
11 | C1 | Bottom | 7477.1817 | 1.456e-06 | 0 | -3.439e-05 | 122527.972 | -120475.3668
11 | C2 | Top | 8202.0642 | 1.613e-06 | 0 | -3.76e-05 | 134224.3774 | -132307.0557
11 | C2 | Bottom | 8374.654 | 1.613e-06 | 0 | -3.761e-05 | 137097.4643 | -135118.0288
11 | C3 Max | Top | 4677.3173 | 560.8421 | 70.3466 | 10310.6084 | 78124.805 | -64181.2776
11 | C3 Max | Bottom | 4806.7597 | 560.8421 | 70.3466 | 10310.6084 | 80383.2657 | -65331.8081
11 | C3 Min | Top | 4677.3173 | -560.8421 | -70.3466 | -10310.6085 | 75101.5287 | -86499.1629
11 | C3 Min | Bottom | 4806.7597 | -560.8421 | -70.3466 | -10310.6085 | 77152.6983 | -89565.0921
11 | C4 Max | Top | 4677.3173 | 560.8421 | 70.3466 | 10310.6084 | 78124.805 | -64181.2776
11 | C4 Max | Bottom | 4806.7597 | 560.8421 | 70.3466 | 10310.6084 | 80383.2657 | -65331.8081
11 | C4 Min | Top | 4677.3173 | -560.8421 | -70.3466 | -10310.6085 | 75101.5287 | -86499.1629
11 | C4 Min | Bottom | 4806.7597 | -560.8421 | -70.3466 | -10310.6085 | 77152.6983 | -89565.0921
11 | C5 Max | Top | 4677.3173 | 59.9401 | 659.9443 | 13457.1994 | 89110.3642 | -74248
11 | C5 Max | Bottom | 4806.7597 | 59.9401 | 659.9443 | 13457.1994 | 92638.6683 | -76256.9516
11 | C5 Min | Top | 4677.3173 | -59.9401 | -659.9443 | -13457.1994 | 64115.9694 | -76432.4405
11 | C5 Min | Bottom | 4806.7597 | -59.9401 | -659.9443 | -13457.1994 | 64897.2958 | -78639.9485
11 | C6 Max | Top | 4677.3173 | 59.9401 | 659.9443 | 13457.1994 | 89110.3642 | -74248
11 | C6 Max | Bottom | 4806.7597 | 59.9401 | 659.9443 | 13457.1994 | 92638.6683 | -76256.9516
11 | C6 Min | Top | 4677.3173 | -59.9401 | -659.9443 | -13457.1994 | 64115.9694 | -76432.4405
11 | C6 Min | Bottom | 4806.7597 | -59.9401 | -659.9443 | -13457.1994 | 64897.2958 | -78639.9485
11 | C7 Max | Top | 7464.9488 | 560.8421 | 70.3466 | 10310.6084 | 123708.4574 | -109203.0773
11 | C7 Max | Bottom | 7637.5386 | 560.8421 | 70.3466 | 10310.6084 | 126685.1899 | -111056.351
11 | C7 Min | Top | 7464.9488 | -560.8421 | -70.3466 | -10310.6085 | 120685.1811 | -131520.9626
11 | C7 Min | Bottom | 7637.5386 | -560.8421 | -70.3466 | -10310.6085 | 123454.6225 | -135289.635
11 | C8 Max | Top | 7464.9488 | 560.8421 | 70.3466 | 10310.6084 | 123708.4574 | -109203.0773
11 | C8 Max | Bottom | 7637.5386 | 560.8421 | 70.3466 | 10310.6084 | 126685.1899 | -111056.351
11 | C8 Min | Top | 7464.9488 | -560.8421 | -70.3466 | -10310.6085 | 120685.1811 | -131520.9626
11 | C8 Min | Bottom | 7637.5386 | -560.8421 | -70.3466 | -10310.6085 | 123454.6225 | -135289.635
11 | C9 Max | Top | 7464.9488 | 59.9401 | 659.9443 | 13457.1994 | 134694.0167 | -119269.7997
11 | C9 Max | Bottom | 7637.5386 | 59.9401 | 659.9443 | 13457.1994 | 138940.5925 | -121981.4946
11 | C9 Min | Top | 7464.9488 | -59.9401 | -659.9443 | -13457.1995 | 109699.6219 | -121454.2402
11 | C9 Min | Bottom | 7637.5386 | -59.9401 | -659.9443 | -13457.1995 | 111199.22 | -124364.4915
11 | C10 Max | Top | 7464.9488 | 59.9401 | 659.9443 | 13457.1994 | 134694.0167 | -119269.7997
11 | C10 Max | Bottom | 7637.5386 | 59.9401 | 659.9443 | 13457.1994 | 138940.5925 | -121981.4946
11 | C10 Min | Top | 7464.9488 | -59.9401 | -659.9443 | -13457.1995 | 109699.6219 | -121454.2402
11 | C10 Min | Bottom | 7637.5386 | -59.9401 | -659.9443 | -13457.1995 | 111199.22 | -124364.4915
11 | ENVC Max | Top | 8202.0642 | 560.8421 | 659.9443 | 13457.1994 | 134694.0167 | -64181.2776
11 | ENVC Max | Bottom | 8374.654 | 560.8421 | 659.9443 | 13457.1994 | 138940.5925 | -65331.8081
11 | ENVC Min | Top | 4677.3173 | -560.8421 | -659.9443 | -13457.1995 | 64115.9694 | -132307.0557
11 | ENVC Min | Bottom | 4806.7597 | -560.8421 | -659.9443 | -13457.1995 | 64897.2958 | -135289.635
10 | PP | Top | 5605.127 | 1.085e-06 | 0 | -2.571e-05 | 91813.5086 | -90264.4955
10 | PP | Bottom | 5748.9518 | 1.085e-06 | 0 | -2.571e-05 | 94207.7477 | -92606.9731
10 | SC | Top | 1325.1264 | 0 | 0 | -5.335e-06 | 21622.262 | -21466.3189
10 | SC | Bottom | 1325.1264 | 0 | 0 | -5.335e-06 | 21622.262 | -21466.3189
10 | SX Max | Top | 1.135e-06 | 423.9167 | 51.2052 | 7824.3943 | 1153.7741 | 8654.7443
10 | SX Max | Bottom | 1.135e-06 | 423.9167 | 51.2052 | 7824.3943 | 1225.0299 | 9345.9305
10 | SY Max | Top | 1.01e-06 | 44.904 | 492.3982 | 10045.1524 | 9907.633 | 851.0703
10 | SY Max | Bottom | 1.01e-06 | 44.904 | 492.3982 | 10045.1524 | 10912.2453 | 925.1365
10 | PPSC | Top | 6930.2534 | 1.324e-06 | 0 | -3.104e-05 | 113435.7706 | -111730.8145
10 | PPSC | Bottom | 7074.0782 | 1.324e-06 | 0 | -3.104e-05 | 115830.0098 | -114073.2921
10 | C1 | Top | 7847.1777 | 1.52e-06 | 0 | -3.599e-05 | 128538.9121 | -126370.2938
10 | C1 | Bottom | 8048.5325 | 1.52e-06 | 0 | -3.599e-05 | 131890.8468 | -129649.7624
10 | C2 | Top | 8846.3546 | 1.684e-06 | 0 | -3.939e-05 | 144771.8296 | -142663.5049
10 | C2 | Bottom | 9018.9444 | 1.684e-06 | 0 | -3.939e-05 | 147644.9165 | -145474.478
10 | C3 Max | Top | 5044.6143 | 593.4834 | 71.6872 | 10954.152 | 84247.4415 | -69121.404
10 | C3 Max | Bottom | 5174.0566 | 593.4834 | 71.6872 | 10954.152 | 86502.0148 | -70261.9731
10 | C3 Min | Top | 5044.6143 | -593.4834 | -71.6872 | -10954.152 | 81016.8741 | -93354.688
10 | C3 Min | Bottom | 5174.0566 | -593.4834 | -71.6872 | -10954.152 | 83071.9311 | -96430.5785
10 | C4 Max | Top | 5044.6143 | 593.4834 | 71.6872 | 10954.152 | 84247.4415 | -69121.404
10 | C4 Max | Bottom | 5174.0566 | 593.4834 | 71.6872 | 10954.152 | 86502.0148 | -70261.9731
10 | C4 Min | Top | 5044.6143 | -593.4834 | -71.6872 | -10954.152 | 81016.8741 | -93354.688
10 | C4 Min | Bottom | 5174.0566 | -593.4834 | -71.6872 | -10954.152 | 83071.9311 | -96430.5785
10 | C5 Max | Top | 5044.6143 | 62.8656 | 689.3575 | 14063.2133 | 96502.844 | -80046.5475
10 | C5 Max | Bottom | 5174.0566 | 62.8656 | 689.3575 | 14063.2133 | 100064.1164 | -82051.0847
10 | C5 Min | Top | 5044.6143 | -62.8656 | -689.3575 | -14063.2134 | 68761.4715 | -82429.5444
10 | C5 Min | Bottom | 5174.0566 | -62.8656 | -689.3575 | -14063.2134 | 69509.8296 | -84641.4669
10 | C6 Max | Top | 5044.6143 | 62.8656 | 689.3575 | 14063.2133 | 96502.844 | -80046.5475
10 | C6 Max | Bottom | 5174.0566 | 62.8656 | 689.3575 | 14063.2133 | 100064.1164 | -82051.0847
10 | C6 Min | Top | 5044.6143 | -62.8656 | -689.3575 | -14063.2134 | 68761.4715 | -82429.5444
10 | C6 Min | Bottom | 5174.0566 | -62.8656 | -689.3575 | -14063.2134 | 69509.8296 | -84641.4669
10 | C7 Max | Top | 8051.2788 | 593.4834 | 71.6872 | 10954.152 | 133413.7561 | -117667.0716
10 | C7 Max | Bottom | 8223.8686 | 593.4834 | 71.6872 | 10954.152 | 136386.6012 | -119510.384
10 | C7 Min | Top | 8051.2788 | -593.4834 | -71.6872 | -10954.152 | 130183.1887 | -141900.3556
10 | C7 Min | Bottom | 8223.8686 | -593.4834 | -71.6872 | -10954.152 | 132956.5175 | -145678.9893
10 | C8 Max | Top | 8051.2788 | 593.4834 | 71.6872 | 10954.152 | 133413.7561 | -117667.0716
10 | C8 Max | Bottom | 8223.8686 | 593.4834 | 71.6872 | 10954.152 | 136386.6012 | -119510.384
10 | C8 Min | Top | 8051.2788 | -593.4834 | -71.6872 | -10954.152 | 130183.1887 | -141900.3556
10 | C8 Min | Bottom | 8223.8686 | -593.4834 | -71.6872 | -10954.152 | 132956.5175 | -145678.9893
10 | C9 Max | Top | 8051.2788 | 62.8656 | 689.3575 | 14063.2133 | 145669.1586 | -128592.2151
10 | C9 Max | Bottom | 8223.8686 | 62.8656 | 689.3575 | 14063.2133 | 149948.7027 | -131299.4955
10 | C9 Min | Top | 8051.2788 | -62.8656 | -689.3575 | -14063.2134 | 117927.7861 | -130975.212
10 | C9 Min | Bottom | 8223.8686 | -62.8656 | -689.3575 | -14063.2134 | 119394.4159 | -133889.8778
10 | C10 Max | Top | 8051.2788 | 62.8656 | 689.3575 | 14063.2133 | 145669.1586 | -128592.2151
10 | C10 Max | Bottom | 8223.8686 | 62.8656 | 689.3575 | 14063.2133 | 149948.7027 | -131299.4955
10 | C10 Min | Top | 8051.2788 | -62.8656 | -689.3575 | -14063.2134 | 117927.7861 | -130975.212
10 | C10 Min | Bottom | 8223.8686 | -62.8656 | -689.3575 | -14063.2134 | 119394.4159 | -133889.8778
10 | ENVC Max | Top | 8846.3546 | 593.4834 | 689.3575 | 14063.2133 | 145669.1586 | -69121.404
10 | ENVC Max | Bottom | 9018.9444 | 593.4834 | 689.3575 | 14063.2133 | 149948.7027 | -70261.9731
10 | ENVC Min | Top | 5044.6143 | -593.4834 | -689.3575 | -14063.2134 | 68761.4715 | -142663.5049
10 | ENVC Min | Bottom | 5174.0566 | -593.4834 | -689.3575 | -14063.2134 | 69509.8296 | -145678.9893
9 | PP | Top | 6013.2347 | 1.123e-06 | 0 | -2.672e-05 | 98501.2763 | -96817.6353
9 | PP | Bottom | 6157.0595 | 1.123e-06 | 0 | -2.672e-05 | 100895.5155 | -99160.1128
9 | SC | Top | 1421.7271 | 0 | 0 | -5.565e-06 | 23198.5939 | -23024.2449
9 | SC | Bottom | 1421.7271 | 0 | 0 | -5.565e-06 | 23198.5939 | -23024.2449
9 | SX Max | Top | 1.191e-06 | 451.3051 | 53.002 | 8351.8436 | 1225.0299 | 9345.9305
9 | SX Max | Bottom | 1.191e-06 | 451.3051 | 53.002 | 8351.8436 | 1295.1042 | 10059.3498
9 | SY Max | Top | 1.275e-06 | 46.9332 | 514.9411 | 10515.259 | 10912.2453 | 925.1365
9 | SY Max | Bottom | 1.275e-06 | 46.9332 | 514.9411 | 10515.259 | 11946.3291 | 1003.0354
9 | PPSC | Top | 7434.9618 | 1.37e-06 | 0 | -3.229e-05 | 121699.8702 | -119841.8802
9 | PPSC | Bottom | 7578.7866 | 1.37e-06 | 0 | -3.229e-05 | 124094.1093 | -122184.3578
9 | C1 | Top | 8418.5286 | 1.572e-06 | 0 | -3.741e-05 | 137901.7869 | -135544.6894
9 | C1 | Bottom | 8619.8834 | 1.572e-06 | 0 | -3.741e-05 | 141253.7217 | -138824.158
9 | C2 | Top | 9490.645 | 1.743e-06 | 0 | -4.097e-05 | 155319.2818 | -153019.9542
9 | C2 | Bottom | 9663.2348 | 1.743e-06 | 0 | -4.097e-05 | 158192.3687 | -155830.9273
9 | C3 Max | Top | 5411.9112 | 631.8271 | 74.2028 | 11692.581 | 90366.1906 | -74051.5691
9 | C3 Max | Bottom | 5541.3536 | 631.8271 | 74.2028 | 11692.581 | 92619.1098 | -75161.0119
9 | C3 Min | Top | 5411.9112 | -631.8271 | -74.2028 | -11692.581 | 86936.1069 | -100220.1744
9 | C3 Min | Bottom | 5541.3536 | -631.8271 | -74.2028 | -11692.581 | 88992.8181 | -103327.1912
9 | C4 Max | Top | 5411.9112 | 631.8271 | 74.2028 | 11692.581 | 90366.1906 | -74051.5691
9 | C4 Max | Bottom | 5541.3536 | 631.8271 | 74.2028 | 11692.581 | 92619.1098 | -75161.0119
9 | C4 Min | Top | 5411.9112 | -631.8271 | -74.2028 | -11692.581 | 86936.1069 | -100220.1744
9 | C4 Min | Bottom | 5541.3536 | -631.8271 | -74.2028 | -11692.581 | 88992.8181 | -103327.1912
9 | C5 Max | Top | 5411.9112 | 65.7064 | 720.9175 | 14721.3625 | 103928.2921 | -85840.6806
9 | C5 Max | Bottom | 5541.3536 | 65.7064 | 720.9175 | 14721.3625 | 107530.8247 | -87839.852
9 | C5 Min | Top | 5411.9112 | -65.7064 | -720.9175 | -14721.3626 | 73374.0053 | -88431.0629
9 | C5 Min | Bottom | 5541.3536 | -65.7064 | -720.9175 | -14721.3626 | 74081.1032 | -90648.351
9 | C6 Max | Top | 5411.9112 | 65.7064 | 720.9175 | 14721.3625 | 103928.2921 | -85840.6806
9 | C6 Max | Bottom | 5541.3536 | 65.7064 | 720.9175 | 14721.3625 | 107530.8247 | -87839.852
9 | C6 Min | Top | 5411.9112 | -65.7064 | -720.9175 | -14721.3626 | 73374.0053 | -88431.0629
9 | C6 Min | Bottom | 5541.3536 | -65.7064 | -720.9175 | -14721.3626 | 74081.1032 | -90648.351
9 | C7 Max | Top | 8637.6087 | 631.8271 | 74.2028 | 11692.581 | 143115.1673 | -126121.1046
9 | C7 Max | Bottom | 8810.1986 | 631.8271 | 74.2028 | 11692.581 | 146086.3583 | -127933.2907
9 | C7 Min | Top | 8637.6087 | -631.8271 | -74.2028 | -11692.5811 | 139685.0836 | -152289.7099
9 | C7 Min | Bottom | 8810.1986 | -631.8271 | -74.2028 | -11692.5811 | 142460.0666 | -156099.47
9 | C8 Max | Top | 8637.6087 | 631.8271 | 74.2028 | 11692.581 | 143115.1673 | -126121.1046
9 | C8 Max | Bottom | 8810.1986 | 631.8271 | 74.2028 | 11692.581 | 146086.3583 | -127933.2907
9 | C8 Min | Top | 8637.6087 | -631.8271 | -74.2028 | -11692.5811 | 139685.0836 | -152289.7099
9 | C8 Min | Bottom | 8810.1986 | -631.8271 | -74.2028 | -11692.5811 | 142460.0666 | -156099.47
9 | C9 Max | Top | 8637.6087 | 65.7064 | 720.9175 | 14721.3625 | 156677.2689 | -137910.2161
9 | C9 Max | Bottom | 8810.1986 | 65.7064 | 720.9175 | 14721.3625 | 160998.0732 | -140612.1308
9 | C9 Min | Top | 8637.6087 | -65.7064 | -720.9175 | -14721.3626 | 126122.9821 | -140500.5984
9 | C9 Min | Bottom | 8810.1986 | -65.7064 | -720.9175 | -14721.3626 | 127548.3517 | -143420.6298
9 | C10 Max | Top | 8637.6087 | 65.7064 | 720.9175 | 14721.3625 | 156677.2689 | -137910.2161
9 | C10 Max | Bottom | 8810.1986 | 65.7064 | 720.9175 | 14721.3625 | 160998.0732 | -140612.1308
9 | C10 Min | Top | 8637.6087 | -65.7064 | -720.9175 | -14721.3626 | 126122.9821 | -140500.5984
9 | C10 Min | Bottom | 8810.1986 | -65.7064 | -720.9175 | -14721.3626 | 127548.3517 | -143420.6298
9 | ENVC Max | Top | 9490.645 | 631.8271 | 720.9175 | 14721.3625 | 156677.2689 | -74051.5691
9 | ENVC Max | Bottom | 9663.2348 | 631.8271 | 720.9175 | 14721.3625 | 160998.0732 | -75161.0119
9 | ENVC Min | Top | 5411.9112 | -631.8271 | -720.9175 | -14721.3626 | 73374.0053 | -153019.9542
9 | ENVC Min | Bottom | 5541.3536 | -631.8271 | -720.9175 | -14721.3626 | 74081.1032 | -156099.47
8 | PP | Top | 6421.3424 | 1.16e-06 | 0 | -2.766e-05 | 105189.0441 | -103370.775
8 | PP | Bottom | 6565.1673 | 1.16e-06 | 0 | -2.766e-05 | 107583.2832 | -105713.2525
8 | SC | Top | 1518.3278 | 0 | 0 | -5.778e-06 | 24774.9257 | -24582.1709
8 | SC | Bottom | 1518.3278 | 0 | 0 | -5.778e-06 | 24774.9257 | -24582.1709
8 | SX Max | Top | 1.146e-06 | 481.6763 | 55.6022 | 8920.4452 | 1295.1042 | 10059.3498
8 | SX Max | Bottom | 1.146e-06 | 481.6763 | 55.6022 | 8920.4452 | 1366.1646 | 10811.1068
8 | SY Max | Top | 1.48e-06 | 48.9661 | 538.5348 | 11008.6296 | 11946.3291 | 1003.0354
8 | SY Max | Bottom | 1.48e-06 | 48.9661 | 538.5348 | 11008.6296 | 13016.1351 | 1085.2706
8 | PPSC | Top | 7939.6702 | 1.415e-06 | 0 | -3.344e-05 | 129963.9698 | -127952.9459
8 | PPSC | Bottom | 8083.4951 | 1.415e-06 | 0 | -3.344e-05 | 132358.2089 | -130295.4235
8 | C1 | Top | 8989.8794 | 1.624e-06 | 0 | -3.872e-05 | 147264.6617 | -144719.085
8 | C1 | Bottom | 9191.2342 | 1.624e-06 | 0 | -3.872e-05 | 150616.5965 | -147998.5536
8 | C2 | Top | 10134.9354 | 1.8e-06 | 0 | -4.244e-05 | 165866.734 | -163376.4035
8 | C2 | Bottom | 10307.5252 | 1.8e-06 | 0 | -4.244e-05 | 168739.8209 | -166187.3766
8 | C3 Max | Top | 5779.2082 | 674.3468 | 77.8431 | 12488.6233 | 96483.2855 | -78950.6078
8 | C3 Max | Bottom | 5908.6506 | 674.3468 | 77.8431 | 12488.6233 | 98737.5854 | -80006.3778
8 | C3 Min | Top | 5779.2082 | -674.3468 | -77.8431 | -12488.6234 | 92856.9938 | -107116.7871
8 | C3 Min | Bottom | 5908.6505 | -674.3468 | -77.8431 | -12488.6234 | 94912.3244 | -110277.4768
8 | C4 Max | Top | 5779.2082 | 674.3468 | 77.8431 | 12488.6233 | 96483.2855 | -78950.6078
8 | C4 Max | Bottom | 5908.6506 | 674.3468 | 77.8431 | 12488.6233 | 98737.5854 | -80006.3778
8 | C4 Min | Top | 5779.2082 | -674.3468 | -77.8431 | -12488.6234 | 92856.9938 | -107116.7871
8 | C4 Min | Bottom | 5908.6505 | -674.3468 | -77.8431 | -12488.6234 | 94912.3244 | -110277.4768
8 | C5 Max | Top | 5779.2082 | 68.5525 | 753.9487 | 15412.0814 | 111395.0004 | -91629.448
8 | C5 Max | Bottom | 5908.6506 | 68.5525 | 753.9487 | 15412.0814 | 115047.544 | -93622.5484
8 | C5 Min | Top | 5779.2082 | -68.5525 | -753.9487 | -15412.0815 | 77945.2789 | -94437.947
8 | C5 Min | Bottom | 5908.6505 | -68.5525 | -753.9487 | -15412.0815 | 78602.3657 | -96661.3062
8 | C6 Max | Top | 5779.2082 | 68.5525 | 753.9487 | 15412.0814 | 111395.0004 | -91629.448
8 | C6 Max | Bottom | 5908.6506 | 68.5525 | 753.9487 | 15412.0814 | 115047.544 | -93622.5484
8 | C6 Min | Top | 5779.2082 | -68.5525 | -753.9487 | -15412.0815 | 77945.2789 | -94437.947
8 | C6 Min | Bottom | 5908.6505 | -68.5525 | -753.9487 | -15412.0815 | 78602.3657 | -96661.3062
8 | C7 Max | Top | 9223.9387 | 674.3468 | 77.8431 | 12488.6233 | 152814.9244 | -134544.0112
8 | C7 Max | Bottom | 9396.5285 | 674.3468 | 77.8431 | 12488.6233 | 155787.496 | -136302.5245
8 | C7 Min | Top | 9223.9387 | -674.3468 | -77.8431 | -12488.6234 | 149188.6327 | -162710.1906
8 | C7 Min | Bottom | 9396.5285 | -674.3468 | -77.8431 | -12488.6234 | 151962.235 | -166573.6235
8 | C8 Max | Top | 9223.9387 | 674.3468 | 77.8431 | 12488.6233 | 152814.9244 | -134544.0112
8 | C8 Max | Bottom | 9396.5285 | 674.3468 | 77.8431 | 12488.6233 | 155787.496 | -136302.5245
8 | C8 Min | Top | 9223.9387 | -674.3468 | -77.8431 | -12488.6234 | 149188.6327 | -162710.1906
8 | C8 Min | Bottom | 9396.5285 | -674.3468 | -77.8431 | -12488.6234 | 151962.235 | -166573.6235
8 | C9 Max | Top | 9223.9387 | 68.5525 | 753.9487 | 15412.0814 | 167726.6393 | -147222.8514
8 | C9 Max | Bottom | 9396.5285 | 68.5525 | 753.9487 | 15412.0814 | 172097.4547 | -149918.6951
8 | C9 Min | Top | 9223.9387 | -68.5525 | -753.9487 | -15412.0815 | 134276.9178 | -150031.3504
8 | C9 Min | Bottom | 9396.5285 | -68.5525 | -753.9487 | -15412.0815 | 135652.2764 | -152957.4529
8 | C10 Max | Top | 9223.9387 | 68.5525 | 753.9487 | 15412.0814 | 167726.6393 | -147222.8514
8 | C10 Max | Bottom | 9396.5285 | 68.5525 | 753.9487 | 15412.0814 | 172097.4547 | -149918.6951
8 | C10 Min | Top | 9223.9387 | -68.5525 | -753.9487 | -15412.0815 | 134276.9178 | -150031.3504
8 | C10 Min | Bottom | 9396.5285 | -68.5525 | -753.9487 | -15412.0815 | 135652.2764 | -152957.4529
8 | ENVC Max | Top | 10134.9354 | 674.3468 | 753.9487 | 15412.0814 | 167726.6393 | -78950.6078
8 | ENVC Max | Bottom | 10307.5252 | 674.3468 | 753.9487 | 15412.0814 | 172097.4547 | -80006.3778
8 | ENVC Min | Top | 5779.2082 | -674.3468 | -753.9487 | -15412.0815 | 77945.2789 | -163376.4035
8 | ENVC Min | Bottom | 5908.6505 | -674.3468 | -753.9487 | -15412.0815 | 78602.3657 | -166573.6235
7 | PP | Top | 6829.4501 | 1.117e-06 |  | -2.614e-05 | 111876.8118 | -109923.9146
7 | PP | Bottom | 7009.2312 | 1.117e-06 | 0 | -2.614e-05 | 114869.6107 | -112852.0116
7 | SC | Top | 1614.9285 | 0 | 0 | -5.418e-06 | 26351.2575 | -26140.0969
7 | SC | Bottom | 1614.9285 | 0 | 0 | -5.418e-06 | 26351.2575 | -26140.0969
7 | SX Max | Top | 1.15e-06 | 515.0804 | 58.854 | 9526.097 | 1366.1646 | 10811.1068
7 | SX Max | Bottom | 1.15e-06 | 515.0804 | 58.854 | 9526.097 | 1440.4603 | 11616.1363
7 | SY Max | Top | 1.518e-06 | 51.2213 | 563.5641 | 11527.9143 | 13016.1351 | 1085.2706
7 | SY Max | Bottom | 1.518e-06 | 51.2213 | 563.5641 | 11527.9143 | 14127.5739 | 1172.242
7 | PPSC | Top | 8444.3786 | 1.363e-06 | 0 | -3.156e-05 | 138228.0693 | -136064.0116
7 | PPSC | Bottom | 8624.1597 | 1.363e-06 | 0 | -3.156e-05 | 141220.8682 | -138992.1086
7 | C1 | Top | 9561.2302 | 1.564e-06 | 0 | -3.66e-05 | 156627.5365 | -153893.4805
7 | C1 | Bottom | 9812.9237 | 1.564e-06 | 0 | -3.659e-05 | 160817.4549 | -157992.8163
7 | C2 | Top | 10779.2258 | 1.733e-06 | 0 | -4.004e-05 | 176414.1861 | -173732.8527
7 | C2 | Bottom | 10994.9631 | 1.733e-06 | 0 | -4.004e-05 | 180005.5448 | -177246.5691
7 | C3 Max | Top | 6146.5051 | 721.1125 | 82.3957 | 13336.5358 | 102601.7611 | -83795.9737
7 | C3 Max | Bottom | 6308.3081 | 721.1125 | 82.3957 | 13336.5358 | 105399.2941 | -85304.2196
7 | C3 Min | Top | 6146.5051 | -721.1125 | -82.3957 | -13336.5358 | 98776.5001 | -114067.0727
7 | C3 Min | Bottom | 6308.3081 | -721.1125 | -82.3957 | -13336.5358 | 101366.0051 | -117829.4013
7 | C4 Max | Top | 6146.5051 | 721.1125 | 82.3957 | 13336.5358 | 102601.7611 | -83795.9737
7 | C4 Max | Bottom | 6308.3081 | 721.1125 | 82.3957 | 13336.5358 | 105399.2941 | -85304.2196
7 | C4 Min | Top | 6146.5051 | -721.1125 | -82.3957 | -13336.5358 | 98776.5001 | -114067.0727
7 | C4 Min | Bottom | 6308.3081 | -721.1125 | -82.3957 | -13336.5358 | 101366.0051 | -117829.4013
7 | C5 Max | Top | 6146.5051 | 71.7098 | 788.9897 | 16139.0799 | 118911.7197 | -97412.1443
7 | C5 Max | Bottom | 6308.3081 | 71.7098 | 788.9897 | 16139.0799 | 123161.253 | -99925.6716
7 | C5 Min | Top | 6146.5051 | -71.7098 | -788.9897 | -16139.08 | 82466.5415 | -100450.9021
7 | C5 Min | Bottom | 6308.3081 | -71.7098 | -788.9897 | -16139.08 | 83604.0462 | -103207.9493
7 | C6 Max | Top | 6146.5051 | 71.7098 | 788.9897 | 16139.0799 | 118911.7197 | -97412.1443
7 | C6 Max | Bottom | 6308.3081 | 71.7098 | 788.9897 | 16139.0799 | 123161.253 | -99925.6716
7 | C6 Min | Top | 6146.5051 | -71.7098 | -788.9897 | -16139.08 | 82466.5415 | -100450.9021
7 | C6 Min | Bottom | 6308.3081 | -71.7098 | -788.9897 | -16139.08 | 83604.0462 | -103207.9493
7 | C7 Max | Top | 9810.2687 | 721.1125 | 82.3957 | 13336.5358 | 162516.0621 | -142913.245
7 | C7 Max | Bottom | 10026.006 | 721.1125 | 82.3957 | 13336.5358 | 166211.4348 | -145299.9201
7 | C7 Min | Top | 9810.2687 | -721.1125 | -82.3957 | -13336.5358 | 158690.8011 | -173184.344
7 | C7 Min | Bottom | 10026.006 | -721.1125 | -82.3957 | -13336.5358 | 162178.1459 | -177825.1017
7 | C8 Max | Top | 9810.2687 | 721.1125 | 82.3957 | 13336.5358 | 162516.0621 | -142913.245
7 | C8 Max | Bottom | 10026.006 | 721.1125 | 82.3957 | 13336.5358 | 166211.4348 | -145299.9201
7 | C8 Min | Top | 9810.2687 | -721.1125 | -82.3957 | -13336.5358 | 158690.8011 | -173184.344
7 | C8 Min | Bottom | 10026.006 | -721.1125 | -82.3957 | -13336.5358 | 162178.1459 | -177825.1017
7 | C9 Max | Top | 9810.2687 | 71.7098 | 788.9897 | 16139.0799 | 178826.0208 | -156529.4156
7 | C9 Max | Bottom | 10026.006 | 71.7098 | 788.9897 | 16139.0799 | 183973.3937 | -159921.372
7 | C9 Min | Top | 9810.2687 | -71.7098 | -788.9897 | -16139.08 | 142380.8425 | -159568.1734
7 | C9 Min | Bottom | 10026.006 | -71.7098 | -788.9897 | -16139.08 | 144416.1869 | -163203.6497
7 | C10 Max | Top | 9810.2687 | 71.7098 | 788.9897 | 16139.0799 | 178826.0208 | -156529.4156
7 | C10 Max | Bottom | 10026.006 | 71.7098 | 788.9897 | 16139.0799 | 183973.3937 | -159921.372
7 | C10 Min | Top | 9810.2687 | -71.7098 | -788.9897 | -16139.08 | 142380.8425 | -159568.1734
7 | C10 Min | Bottom | 10026.006 | -71.7098 | -788.9897 | -16139.08 | 144416.1869 | -163203.6497
7 | ENVC Max | Top | 10779.2258 | 721.1125 | 788.9897 | 16139.0799 | 178826.0208 | -83795.9737
7 | ENVC Max | Bottom | 10994.9631 | 721.1125 | 788.9897 | 16139.0799 | 183973.3937 | -85304.2196
7 | ENVC Min | Top | 6146.5051 | -721.1125 | -788.9897 | -16139.08 | 82466.5415 | -173732.8527
7 | ENVC Min | Bottom | 6308.3081 | -721.1125 | -788.9897 | -16139.08 | 83604.0462 | -177825.1017
6 | PP | Top | 7273.5141 | 1.066e-06 | 0 | -2.533e-05 | 119163.1393 | -117062.6737
6 | PP | Bottom | 7453.2952 | 1.066e-06 | 0 | -2.533e-05 | 122155.9382 | -119990.7707
6 | SC | Top | 1711.5292 | 0 | 0 | -5.227e-06 | 27927.5893 | -27698.023
6 | SC | Bottom | 1711.5292 | 0 | 0 | -5.227e-06 | 27927.5893 | -27698.023
6 | SX Max | Top | 1.078e-06 | 550.3827 | 62.4708 | 10145.4645 | 1440.4603 | 11616.1363
6 | SX Max | Bottom | 1.078e-06 | 550.3827 | 62.4708 | 10145.4645 | 1520.3718 | 12488.8908
6 | SY Max | Top | 1.57e-06 | 53.8225 | 589.4744 | 12056.6352 | 14127.5739 | 1172.242
6 | SY Max | Bottom | 1.57e-06 | 53.8225 | 589.4744 | 12056.6352 | 15286.3532 | 1264.5125
6 | PPSC | Top | 8985.0433 | 1.3e-06 | 0 | -3.055e-05 | 147090.7286 | -144760.6967
6 | PPSC | Bottom | 9164.8244 | 1.3e-06 | 0 | -3.055e-05 | 150083.5275 | -147688.7937
6 | C1 | Top | 10182.9197 | 1.493e-06 | 0 | -3.546e-05 | 166828.395 | -163887.7432
6 | C1 | Bottom | 10434.6132 | 1.493e-06 | 0 | -3.546e-05 | 171018.3134 | -167987.079
6 | C2 | Top | 11466.6636 | 1.653e-06 | 0 | -3.876e-05 | 187679.9101 | -184792.0452
6 | C2 | Bottom | 11682.4009 | 1.653e-06 | 0 | -3.876e-05 | 191271.2687 | -188305.7616
6 | C3 Max | Top | 6546.1627 | 770.5358 | 87.4591 | 14203.6503 | 109263.4698 | -89093.8156
6 | C3 Max | Bottom | 6707.9656 | 770.5358 | 87.4591 | 14203.6503 | 112068.8649 | -90507.2464
6 | C3 Min | Top | 6546.1627 | -770.5358 | -87.4591 | -14203.6504 | 105230.1809 | -121618.9972
6 | C3 Min | Bottom | 6707.9656 | -770.5358 | -87.4591 | -14203.6504 | 107811.8238 | -125476.1408
6 | C4 Max | Top | 6546.1627 | 770.5358 | 87.4591 | 14203.6503 | 109263.4698 | -89093.8156
6 | C4 Max | Bottom | 6707.9656 | 770.5358 | 87.4591 | 14203.6503 | 112068.8649 | -90507.2464
6 | C4 Min | Top | 6546.1627 | -770.5358 | -87.4591 | -14203.6504 | 105230.1809 | -121618.9972
6 | C4 Min | Bottom | 6707.9656 | -770.5358 | -87.4591 | -14203.6504 | 107811.8238 | -125476.1408
6 | C5 Max | Top | 6546.1627 | 75.3515 | 825.2642 | 16879.2893 | 127025.4287 | -103715.2675
6 | C5 Max | Bottom | 6707.9657 | 75.3515 | 825.2642 | 16879.2893 | 131341.2388 | -106221.3761
6 | C5 Min | Top | 6546.1627 | -75.3515 | -825.2642 | -16879.2893 | 87468.2219 | -106997.5452
6 | C5 Min | Bottom | 6707.9656 | -75.3515 | -825.2642 | -16879.2893 | 88539.4499 | -109762.0112
6 | C6 Max | Top | 6546.1627 | 75.3515 | 825.2642 | 16879.2893 | 127025.4287 | -103715.2675
6 | C6 Max | Bottom | 6707.9657 | 75.3515 | 825.2642 | 16879.2893 | 131341.2388 | -106221.3761
6 | C6 Min | Top | 6546.1627 | -75.3515 | -825.2642 | -16879.2893 | 87468.2219 | -106997.5452
6 | C6 Min | Bottom | 6707.9656 | -75.3515 | -825.2642 | -16879.2893 | 88539.4499 | -109762.0112
6 | C7 Max | Top | 10439.7461 | 770.5358 | 87.4591 | 14203.6503 | 172940.0009 | -151910.6406
6 | C7 Max | Bottom | 10655.4834 | 770.5358 | 87.4591 | 14203.6503 | 176643.2357 | -154202.5006
6 | C7 Min | Top | 10439.7461 | -770.5358 | -87.4591 | -14203.6504 | 168906.712 | -184435.8222
6 | C7 Min | Bottom | 10655.4834 | -770.5358 | -87.4591 | -14203.6504 | 172386.1946 | -189171.395
6 | C8 Max | Top | 10439.7461 | 770.5358 | 87.4591 | 14203.6503 | 172940.0009 | -151910.6406
6 | C8 Max | Bottom | 10655.4834 | 770.5358 | 87.4591 | 14203.6503 | 176643.2357 | -154202.5006
6 | C8 Min | Top | 10439.7461 | -770.5358 | -87.4591 | -14203.6504 | 168906.712 | -184435.8222
6 | C8 Min | Bottom | 10655.4834 | -770.5358 | -87.4591 | -14203.6504 | 172386.1946 | -189171.395
6 | C9 Max | Top | 10439.7461 | 75.3515 | 825.2642 | 16879.2892 | 190701.9599 | -166532.0926
6 | C9 Max | Bottom | 10655.4834 | 75.3515 | 825.2642 | 16879.2892 | 195915.6096 | -169916.6302
6 | C9 Min | Top | 10439.7461 | -75.3515 | -825.2642 | -16879.2893 | 151144.7531 | -169814.3703
6 | C9 Min | Bottom | 10655.4834 | -75.3515 | -825.2642 | -16879.2893 | 153113.8206 | -173457.2653
6 | C10 Max | Top | 10439.7461 | 75.3515 | 825.2642 | 16879.2892 | 190701.9599 | -166532.0926
6 | C10 Max | Bottom | 10655.4834 | 75.3515 | 825.2642 | 16879.2892 | 195915.6096 | -169916.6302
6 | C10 Min | Top | 10439.7461 | -75.3515 | -825.2642 | -16879.2893 | 151144.7531 | -169814.3703
6 | C10 Min | Bottom | 10655.4834 | -75.3515 | -825.2642 | -16879.2893 | 153113.8206 | -173457.2653
6 | ENVC Max | Top | 11466.6636 | 770.5358 | 825.2642 | 16879.2893 | 190701.9599 | -89093.8156
6 | ENVC Max | Bottom | 11682.4009 | 770.5358 | 825.2642 | 16879.2893 | 195915.6096 | -90507.2464
6 | ENVC Min | Top | 6546.1627 | -770.5358 | -825.2642 | -16879.2893 | 87468.2219 | -184792.0452
6 | ENVC Min | Bottom | 6707.9656 | -770.5358 | -825.2642 | -16879.2893 | 88539.4499 | -189171.395
5 | PP | Top | 7717.578 | 1.025e-06 | 0 | -2.459e-05 | 126449.4668 | -124201.4328
5 | PP | Bottom | 7897.3591 | 1.025e-06 | 0 | -2.459e-05 | 129442.2657 | -127129.5298
5 | SC | Top | 1808.1299 | 0 | 0 | -5.054e-06 | 29503.9212 | -29255.949
5 | SC | Bottom | 1808.1299 | 0 | 0 | -5.054e-06 | 29503.9212 | -29255.949
5 | SX Max | Top | 1.051e-06 | 584.1414 | 66.0693 | 10717.8827 | 1520.3718 | 12488.8908
5 | SX Max | Bottom | 1.051e-06 | 584.1414 | 66.0693 | 10717.8827 | 1608.1644 | 13441.3307
5 | SY Max | Top | 1.769e-06 | 56.571 | 613.9099 | 12545.147 | 15286.3532 | 1264.5125
5 | SY Max | Bottom | 1.769e-06 | 56.571 | 613.9099 | 12545.147 | 16496.7361 | 1362.7755
5 | PPSC | Top | 9525.7079 | 1.249e-06 | 0 | -2.965e-05 | 155953.3879 | -153457.3818
5 | PPSC | Bottom | 9705.489 | 1.249e-06 | 0 | -2.965e-05 | 158946.1868 | -156385.4788
5 | C1 | Top | 10804.6092 | 1.435e-06 | 0 | -3.443e-05 | 177029.2535 | -173882.006
5 | C1 | Bottom | 11056.3028 | 1.435e-06 | 0 | -3.443e-05 | 181219.1719 | -177981.3417
5 | C2 | Top | 12154.1015 | 1.588e-06 | 0 | -3.76e-05 | 198945.634 | -195851.2377
5 | C2 | Bottom | 12369.8388 | 1.588e-06 | 0 | -3.76e-05 | 202536.9927 | -199364.9541
5 | C3 Max | Top | 6945.8202 | 817.7979 | 92.497 | 15005.0357 | 115933.0406 | -94296.8424
5 | C3 Max | Bottom | 7107.6232 | 817.7979 | 92.497 | 15005.0357 | 118749.4692 | -95598.7138
5 | C3 Min | Top | 6945.8202 | -817.7979 | -92.497 | -15005.0358 | 111675.9995 | -129265.7367
5 | C3 Min | Bottom | 7107.6232 | -817.7979 | -92.497 | -15005.0358 | 114246.609 | -133234.4398
5 | C4 Max | Top | 6945.8202 | 817.7979 | 92.497 | 15005.0357 | 115933.0406 | -94296.8424
5 | C4 Max | Bottom | 7107.6232 | 817.7979 | 92.497 | 15005.0357 | 118749.4692 | -95598.7138
5 | C4 Min | Top | 6945.8202 | -817.7979 | -92.497 | -15005.0358 | 111675.9995 | -129265.7367
5 | C4 Min | Bottom | 7107.6232 | -817.7979 | -92.497 | -15005.0358 | 114246.609 | -133234.4398
5 | C5 Max | Top | 6945.8202 | 79.1994 | 859.4738 | 17563.2058 | 135205.4146 | -110010.972
5 | C5 Max | Bottom | 7107.6232 | 79.1994 | 859.4738 | 17563.2058 | 139593.4696 | -112508.6911
5 | C5 Min | Top | 6945.8202 | -79.1994 | -859.4738 | -17563.2058 | 92403.6256 | -113551.6071
5 | C5 Min | Bottom | 7107.6232 | -79.1994 | -859.4738 | -17563.2058 | 93402.6086 | -116324.4625
5 | C6 Max | Top | 6945.8202 | 79.1994 | 859.4738 | 17563.2058 | 135205.4146 | -110010.972
5 | C6 Max | Bottom | 7107.6232 | 79.1994 | 859.4738 | 17563.2058 | 139593.4696 | -112508.6911
5 | C6 Min | Top | 6945.8202 | -79.1994 | -859.4738 | -17563.2058 | 92403.6256 | -113551.6071
5 | C6 Min | Bottom | 7107.6232 | -79.1994 | -859.4738 | -17563.2058 | 93402.6086 | -116324.4625
5 | C7 Max | Top | 11069.2235 | 817.7979 | 92.497 | 15005.0357 | 183371.8018 | -160813.2212
5 | C7 Max | Bottom | 11284.9608 | 817.7979 | 92.497 | 15005.0357 | 187086.0701 | -162993.5217
5 | C7 Min | Top | 11069.2235 | -817.7979 | -92.497 | -15005.0358 | 179114.7607 | -195782.1155
5 | C7 Min | Bottom | 11284.9608 | -817.7979 | -92.497 | -15005.0358 | 182583.2099 | -200629.2477
5 | C8 Max | Top | 11069.2235 | 817.7979 | 92.497 | 15005.0357 | 183371.8018 | -160813.2212
5 | C8 Max | Bottom | 11284.9608 | 817.7979 | 92.497 | 15005.0357 | 187086.0701 | -162993.5217
5 | C8 Min | Top | 11069.2235 | -817.7979 | -92.497 | -15005.0358 | 179114.7607 | -195782.1155
5 | C8 Min | Bottom | 11284.9608 | -817.7979 | -92.497 | -15005.0358 | 182583.2099 | -200629.2477
5 | C9 Max | Top | 11069.2235 | 79.1994 | 859.4738 | 17563.2058 | 202644.1758 | -176527.3508
5 | C9 Max | Bottom | 11284.9608 | 79.1994 | 859.4738 | 17563.2058 | 207930.0705 | -179903.499
5 | C9 Min | Top | 11069.2235 | -79.1994 | -859.4738 | -17563.2058 | 159842.3868 | -180067.9859
5 | C9 Min | Bottom | 11284.9608 | -79.1994 | -859.4738 | -17563.2058 | 161739.2094 | -183719.2704
5 | C10 Max | Top | 11069.2235 | 79.1994 | 859.4738 | 17563.2058 | 202644.1758 | -176527.3508
5 | C10 Max | Bottom | 11284.9608 | 79.1994 | 859.4738 | 17563.2058 | 207930.0705 | -179903.499
5 | C10 Min | Top | 11069.2235 | -79.1994 | -859.4738 | -17563.2058 | 159842.3868 | -180067.9859
5 | C10 Min | Bottom | 11284.9608 | -79.1994 | -859.4738 | -17563.2058 | 161739.2094 | -183719.2704
5 | ENVC Max | Top | 12154.1015 | 817.7979 | 859.4738 | 17563.2058 | 202644.1758 | -94296.8424
5 | ENVC Max | Bottom | 12369.8388 | 817.7979 | 859.4738 | 17563.2058 | 207930.0705 | -95598.7138
5 | ENVC Min | Top | 6945.8202 | -817.7979 | -859.4738 | -17563.2058 | 92403.6256 | -195851.2377
5 | ENVC Min | Bottom | 7107.6232 | -817.7979 | -859.4738 | -17563.2058 | 93402.6086 | -200629.2477
4 | PP | Top | 8161.642 | 9.935e-07 | 0 | -2.371e-05 | 133735.7943 | -131340.1919
4 | PP | Bottom | 8341.4231 | 9.934e-07 | 0 | -2.371e-05 | 136728.5932 | -134268.2889
4 | SC | Top | 1904.004 | 0 | 0 | -4.847e-06 | 31079.9896 | -30804.6955
4 | SC | Bottom | 1904.004 | 0 | 0 | -4.847e-06 | 31079.9896 | -30804.6955
4 | SX Max | Top | 1.013e-06 | 614.2353 | 69.5639 | 11211.2636 | 1608.1644 | 13441.3307
4 | SX Max | Bottom | 1.013e-06 | 614.2353 | 69.5639 | 11211.2636 | 1705.5204 | 14479.8549
4 | SY Max | Top | 2.029e-06 | 59.2647 | 635.3826 | 12965.3521 | 16496.7361 | 1362.7755
4 | SY Max | Bottom | 2.029e-06 | 59.2647 | 635.3826 | 12965.3521 | 17760.2777 | 1467.5892
4 | PPSC | Top | 10065.646 | 1.21e-06 | 0 | -2.855e-05 | 164815.7839 | -162144.8875
4 | PPSC | Bottom | 10245.4271 | 1.21e-06 | 0 | -2.855e-05 | 167808.5828 | -165072.9844
4 | C1 | Top | 11426.2988 | 1.391e-06 | 0 | -3.319e-05 | 187230.112 | -183876.2687
4 | C1 | Bottom | 11677.9923 | 1.391e-06 | 0 | -3.319e-05 | 191420.0304 | -187975.6045
4 | C2 | Top | 12840.3768 | 1.539e-06 | 0 | -3.62e-05 | 210210.9365 | -206895.7432
4 | C2 | Bottom | 13056.1141 | 1.539e-06 | 0 | -3.62e-05 | 213802.2952 | -210409.4595
4 | C3 Max | Top | 7345.4778 | 859.9295 | 97.3894 | 15695.769 | 122613.6449 | -99388.3097
4 | C3 Max | Bottom | 7507.2807 | 859.9295 | 97.3894 | 15695.769 | 125443.4624 | -100569.6632
4 | C3 Min | Top | 7345.4778 | -859.9295 | -97.3894 | -15695.7691 | 118110.7847 | -137024.0358
4 | C3 Min | Bottom | 7507.2807 | -859.9295 | -97.3894 | -15695.7691 | 120668.0053 | -141113.2568
4 | C4 Max | Top | 7345.4778 | 859.9295 | 97.3894 | 15695.769 | 122613.6449 | -99388.3097
4 | C4 Max | Bottom | 7507.2807 | 859.9295 | 97.3894 | 15695.769 | 125443.4624 | -100569.6632
4 | C4 Min | Top | 7345.4778 | -859.9295 | -97.3894 | -15695.7691 | 118110.7847 | -137024.0358
4 | C4 Min | Bottom | 7507.2807 | -859.9295 | -97.3894 | -15695.7691 | 120668.0053 | -141113.2568
4 | C5 Max | Top | 7345.4778 | 82.9706 | 889.5356 | 18151.4929 | 143457.6454 | -116298.287
4 | C5 Max | Bottom | 7507.2808 | 82.9706 | 889.5356 | 18151.4929 | 147920.1226 | -118786.8351
4 | C5 Min | Top | 7345.4778 | -82.9706 | -889.5356 | -18151.493 | 97266.7843 | -120114.0585
4 | C5 Min | Bottom | 7507.2807 | -82.9706 | -889.5356 | -18151.493 | 98191.345 | -122896.0849
4 | C6 Max | Top | 7345.4778 | 82.9706 | 889.5356 | 18151.4929 | 143457.6454 | -116298.287
4 | C6 Max | Bottom | 7507.2808 | 82.9706 | 889.5356 | 18151.4929 | 147920.1226 | -118786.8351
4 | C6 Min | Top | 7345.4778 | -82.9706 | -889.5356 | -18151.493 | 97266.7843 | -120114.0585
4 | C6 Min | Bottom | 7507.2807 | -82.9706 | -889.5356 | -18151.493 | 98191.345 | -122896.0849
4 | C7 Max | Top | 11697.9744 | 859.9295 | 97.3894 | 15695.769 | 193814.3728 | -169595.0628
4 | C7 Max | Bottom | 11913.7117 | 859.9295 | 97.3894 | 15695.769 | 197542.03 | -171654.8454
4 | C7 Min | Top | 11697.9744 | -859.9295 | -97.3894 | -15695.7691 | 189311.5126 | -207230.7889
4 | C7 Min | Bottom | 11913.7117 | -859.9295 | -97.3894 | -15695.7691 | 192766.5729 | -212198.439
4 | C8 Max | Top | 11697.9744 | 859.9295 | 97.3894 | 15695.769 | 193814.3728 | -169595.0628
4 | C8 Max | Bottom | 11913.7117 | 859.9295 | 97.3894 | 15695.769 | 197542.03 | -171654.8454
4 | C8 Min | Top | 11697.9744 | -859.9295 | -97.3894 | -15695.7691 | 189311.5126 | -207230.7889
4 | C8 Min | Bottom | 11913.7117 | -859.9295 | -97.3894 | -15695.7691 | 192766.5729 | -212198.439
4 | C9 Max | Top | 11697.9744 | 82.9706 | 889.5356 | 18151.4929 | 214658.3733 | -186505.0401
4 | C9 Max | Bottom | 11913.7117 | 82.9706 | 889.5356 | 18151.4929 | 220018.6902 | -189872.0173
4 | C9 Min | Top | 11697.9744 | -82.9706 | -889.5356 | -18151.493 | 168467.5122 | -190320.8116
4 | C9 Min | Bottom | 11913.7117 | -82.9706 | -889.5356 | -18151.493 | 170289.9126 | -193981.2671
4 | C10 Max | Top | 11697.9744 | 82.9706 | 889.5356 | 18151.4929 | 214658.3733 | -186505.0401
4 | C10 Max | Bottom | 11913.7117 | 82.9706 | 889.5356 | 18151.4929 | 220018.6902 | -189872.0173
4 | C10 Min | Top | 11697.9744 | -82.9706 | -889.5356 | -18151.493 | 168467.5122 | -190320.8116
4 | C10 Min | Bottom | 11913.7117 | -82.9706 | -889.5356 | -18151.493 | 170289.9126 | -193981.2671
4 | ENVC Max | Top | 12840.3768 | 859.9295 | 889.5356 | 18151.4929 | 214658.3733 | -99388.3097
4 | ENVC Max | Bottom | 13056.1141 | 859.9295 | 889.5356 | 18151.4929 | 220018.6902 | -100569.6632
4 | ENVC Min | Top | 7345.4778 | -859.9295 | -889.5356 | -18151.493 | 97266.7843 | -207230.7889
4 | ENVC Min | Bottom | 7507.2807 | -859.9295 | -889.5356 | -18151.493 | 98191.345 | -212198.439
3 | PP | Top | 8605.7059 | 9.78e-07 | 0 | -2.327e-05 | 141022.1217 | -138478.951
3 | PP | Bottom | 8785.487 | 9.78e-07 | 0 | -2.327e-05 | 144014.9206 | -141407.048
3 | SC | Top | 2000.6047 | 0 | 0 | -4.742e-06 | 32656.3215 | -32362.6215
3 | SC | Bottom | 2000.6047 | 0 | 0 | -4.742e-06 | 32656.3215 | -32362.6215
3 | SX Max | Top | 9.982e-07 | 638.7671 | 72.8003 | 11598.4453 | 1705.5204 | 14479.8549
3 | SX Max | Bottom | 9.982e-07 | 638.7671 | 72.8003 | 11598.4453 | 1813.4848 | 15604.4673
3 | SY Max | Top | 1.95e-06 | 61.6269 | 652.5297 | 13292.948 | 17760.2777 | 1467.5892
3 | SY Max | Bottom | 1.95e-06 | 61.6269 | 652.5297 | 13292.948 | 19075.4148 | 1579.18
3 | PPSC | Top | 10606.3106 | 1.191e-06 | 0 | -2.801e-05 | 173678.4432 | -170841.5726
3 | PPSC | Bottom | 10786.0917 | 1.191e-06 | 0 | -2.801e-05 | 176671.2421 | -173769.6695
3 | C1 | Top | 12047.9883 | 1.369e-06 | 0 | -3.257e-05 | 197430.9704 | -193870.5314
3 | C1 | Bottom | 12299.6818 | 1.369e-06 | 0 | -3.257e-05 | 201620.8889 | -197969.8672
3 | C2 | Top | 13527.8146 | 1.514e-06 | 0 | -3.551e-05 | 221476.6604 | -217954.9357
3 | C2 | Bottom | 13743.5519 | 1.514e-06 | 0 | -3.551e-05 | 225068.0191 | -221468.652
3 | C3 Max | Top | 7745.1353 | 894.274 | 101.9204 | 16237.8234 | 129307.6381 | -104359.2591
3 | C3 Max | Bottom | 7906.9383 | 894.274 | 101.9204 | 16237.8234 | 132152.3074 | -105420.0889
3 | C3 Min | Top | 7745.1353 | -894.274 | -101.9204 | -16237.8235 | 124532.181 | -144902.8527
3 | C3 Min | Bottom | 7906.9383 | -894.274 | -101.9204 | -16237.8235 | 127074.5498 | -149112.5975
3 | C4 Max | Top | 7745.1353 | 894.274 | 101.9204 | 16237.8234 | 129307.6381 | -104359.2591
3 | C4 Max | Bottom | 7906.9383 | 894.274 | 101.9204 | 16237.8234 | 132152.3074 | -105420.0889
3 | C4 Min | Top | 7745.1353 | -894.274 | -101.9204 | -16237.8235 | 124532.181 | -144902.8527
3 | C4 Min | Bottom | 7906.9383 | -894.274 | -101.9204 | -16237.8235 | 127074.5498 | -149112.5975
3 | C5 Max | Top | 7745.1353 | 86.2777 | 913.5416 | 18610.1271 | 151784.2984 | -122576.431
3 | C5 Max | Bottom | 7906.9383 | 86.2777 | 913.5416 | 18610.1271 | 156319.0094 | -125055.4911
3 | C5 Min | Top | 7745.1353 | -86.2777 | -913.5416 | -18610.1272 | 102055.5208 | -126685.6808
3 | C5 Min | Bottom | 7906.9383 | -86.2777 | -913.5416 | -18610.1272 | 102907.8478 | -129477.1952
3 | C6 Max | Top | 7745.1353 | 86.2777 | 913.5416 | 18610.1271 | 151784.2984 | -122576.431
3 | C6 Max | Bottom | 7906.9383 | 86.2777 | 913.5416 | 18610.1271 | 156319.0094 | -125055.4911
3 | C6 Min | Top | 7745.1353 | -86.2777 | -913.5416 | -18610.1272 | 102055.5208 | -126685.6808
3 | C6 Min | Bottom | 7906.9383 | -86.2777 | -913.5416 | -18610.1272 | 102907.8478 | -129477.1952
3 | C7 Max | Top | 12327.4518 | 894.274 | 101.9204 | 16237.8234 | 204270.5961 | -178265.566
3 | C7 Max | Bottom | 12543.1891 | 894.274 | 101.9204 | 16237.8234 | 208013.105 | -180204.8248
3 | C7 Min | Top | 12327.4518 | -894.274 | -101.9204 | -16237.8235 | 199495.139 | -218809.1595
3 | C7 Min | Bottom | 12543.1891 | -894.274 | -101.9204 | -16237.8235 | 202935.3474 | -223897.3334
3 | C8 Max | Top | 12327.4518 | 894.274 | 101.9204 | 16237.8234 | 204270.5961 | -178265.566
3 | C8 Max | Bottom | 12543.1891 | 894.274 | 101.9204 | 16237.8234 | 208013.105 | -180204.8248
3 | C8 Min | Top | 12327.4518 | -894.274 | -101.9204 | -16237.8235 | 199495.139 | -218809.1595
3 | C8 Min | Bottom | 12543.1891 | -894.274 | -101.9204 | -16237.8235 | 202935.3474 | -223897.3334
3 | C9 Max | Top | 12327.4518 | 86.2777 | 913.5416 | 18610.1271 | 226747.2564 | -196482.7378
3 | C9 Max | Bottom | 12543.1891 | 86.2777 | 913.5416 | 18610.1271 | 232179.807 | -199840.2271
3 | C9 Min | Top | 12327.4518 | -86.2777 | -913.5416 | -18610.1272 | 177018.4787 | -200591.9877
3 | C9 Min | Bottom | 12543.1891 | -86.2777 | -913.5416 | -18610.1272 | 178768.6455 | -204261.9312
3 | C10 Max | Top | 12327.4518 | 86.2777 | 913.5416 | 18610.1271 | 226747.2564 | -196482.7378
3 | C10 Max | Bottom | 12543.1891 | 86.2777 | 913.5416 | 18610.1271 | 232179.807 | -199840.2271
3 | C10 Min | Top | 12327.4518 | -86.2777 | -913.5416 | -18610.1272 | 177018.4787 | -200591.9877
3 | C10 Min | Bottom | 12543.1891 | -86.2777 | -913.5416 | -18610.1272 | 178768.6455 | -204261.9312
3 | ENVC Max | Top | 13527.8146 | 894.274 | 913.5416 | 18610.1271 | 226747.2564 | -104359.2591
3 | ENVC Max | Bottom | 13743.5519 | 894.274 | 913.5416 | 18610.1271 | 232179.807 | -105420.0889
3 | ENVC Min | Top | 7745.1353 | -894.274 | -913.5416 | -18610.1272 | 102055.5208 | -218809.1595
3 | ENVC Min | Bottom | 7906.9383 | -894.274 | -913.5416 | -18610.1272 | 102907.8478 | -223897.3334
2 | PP | Top | 9049.7845 | 9.867e-07 | 0 | -2.34e-05 | 148308.4334 | -145618.0124
2 | PP | Bottom | 9232.4703 | 9.867e-07 | 0 | -2.34e-05 | 151487.2885 | -148703.4406
2 | SC | Top | 2097.2058 | 0 | 0 | -4.773e-06 | 34232.6648 | -33920.555
2 | SC | Bottom | 2097.2058 | 0 | 0 | -4.773e-06 | 34232.6648 | -33920.555
2 | SX Max | Top | 1.034e-06 | 656.4095 | 75.5151 | 11867.0418 | 1813.4848 | 15604.4673
2 | SX Max | Bottom | 1.034e-06 | 656.4095 | 75.5151 | 11867.0418 | 1932.3077 | 16808.9499
2 | SY Max | Top | 2.124e-06 | 63.3497 | 664.4292 | 13516.0715 | 19075.4148 | 1579.18
2 | SY Max | Bottom | 2.124e-06 | 63.3497 | 664.4292 | 13516.0715 | 20437.5141 | 1697.3047
2 | PPSC | Top | 11146.9903 | 1.202e-06 | 0 | -2.817e-05 | 182541.0982 | -179538.5675
2 | PPSC | Bottom | 11329.676 | 1.202e-06 | 0 | -2.817e-05 | 185719.9533 | -182623.9956
2 | C1 | Top | 12669.6983 | 1.381e-06 | 0 | -3.276e-05 | 207631.8067 | -203865.2174
2 | C1 | Bottom | 12925.4584 | 1.381e-06 | 0 | -3.276e-05 | 212082.204 | -208184.8168
2 | C2 | Top | 14215.2706 | 1.528e-06 | 0 | -3.571e-05 | 232742.3837 | -229014.503
2 | C2 | Bottom | 14434.4935 | 1.528e-06 | 0 | -3.571e-05 | 236557.0099 | -232717.0168
2 | C3 Max | Top | 8144.806 | 918.9733 | 105.7211 | 16613.8586 | 136016.4688 | -109209.9569
2 | C3 Max | Bottom | 8309.2232 | 918.9733 | 105.7211 | 16613.8586 | 139043.7904 | -110300.5667
2 | C3 Min | Top | 8144.806 | -918.9733 | -105.7211 | -16613.8586 | 130938.7113 | -152902.4655
2 | C3 Min | Bottom | 8309.2232 | -918.9733 | -105.7211 | -16613.8586 | 133633.3289 | -157365.6264
2 | C4 Max | Top | 8144.806 | 918.9733 | 105.7211 | 16613.8586 | 136016.4688 | -109209.9569
2 | C4 Max | Bottom | 8309.2232 | 918.9733 | 105.7211 | 16613.8586 | 139043.7904 | -110300.5667
2 | C4 Min | Top | 8144.806 | -918.9733 | -105.7211 | -16613.8586 | 130938.7113 | -152902.4655
2 | C4 Min | Bottom | 8309.2232 | -918.9733 | -105.7211 | -16613.8586 | 133633.3289 | -157365.6264
2 | C5 Max | Top | 8144.806 | 88.6895 | 930.2009 | 18922.5001 | 160183.1708 | -128845.3591
2 | C5 Max | Bottom | 8309.2233 | 88.6895 | 930.2009 | 18922.5001 | 164951.0794 | -131456.8699
2 | C5 Min | Top | 8144.806 | -88.6895 | -930.2009 | -18922.5002 | 106772.0093 | -133267.0632
2 | C5 Min | Bottom | 8309.2232 | -88.6895 | -930.2009 | -18922.5002 | 107726.04 | -136209.3232
2 | C6 Max | Top | 8144.806 | 88.6895 | 930.2009 | 18922.5001 | 160183.1708 | -128845.3591
2 | C6 Max | Bottom | 8309.2233 | 88.6895 | 930.2009 | 18922.5001 | 164951.0794 | -131456.8699
2 | C6 Min | Top | 8144.806 | -88.6895 | -930.2009 | -18922.5002 | 106772.0093 | -133267.0632
2 | C6 Min | Bottom | 8309.2232 | -88.6895 | -930.2009 | -18922.5002 | 107726.04 | -136209.3232
2 | C7 Max | Top | 12956.9472 | 918.9733 | 105.7211 | 16613.8585 | 214741.6636 | -186815.9157
2 | C7 Max | Bottom | 13176.1701 | 918.9733 | 105.7211 | 16613.8585 | 218722.6418 | -188832.1539
2 | C7 Min | Top | 12956.9472 | -918.9733 | -105.7211 | -16613.8586 | 209663.9061 | -230508.4242
2 | C7 Min | Bottom | 13176.1701 | -918.9733 | -105.7211 | -16613.8586 | 213312.1803 | -235897.2136
2 | C8 Max | Top | 12956.9472 | 918.9733 | 105.7211 | 16613.8585 | 214741.6636 | -186815.9157
2 | C8 Max | Bottom | 13176.1701 | 918.9733 | 105.7211 | 16613.8585 | 218722.6418 | -188832.1539
2 | C8 Min | Top | 12956.9472 | -918.9733 | -105.7211 | -16613.8586 | 209663.9061 | -230508.4242
2 | C8 Min | Bottom | 13176.1701 | -918.9733 | -105.7211 | -16613.8586 | 213312.1803 | -235897.2136
2 | C9 Max | Top | 12956.9472 | 88.6895 | 930.2009 | 18922.5001 | 238908.3656 | -206451.3179
2 | C9 Max | Bottom | 13176.1701 | 88.6895 | 930.2009 | 18922.5001 | 244629.9307 | -209988.4571
2 | C9 Min | Top | 12956.9472 | -88.6895 | -930.2009 | -18922.5002 | 185497.2041 | -210873.022
2 | C9 Min | Bottom | 13176.1701 | -88.6895 | -930.2009 | -18922.5002 | 187404.8913 | -214740.9104
2 | C10 Max | Top | 12956.9472 | 88.6895 | 930.2009 | 18922.5001 | 238908.3656 | -206451.3179
2 | C10 Max | Bottom | 13176.1701 | 88.6895 | 930.2009 | 18922.5001 | 244629.9307 | -209988.4571
2 | C10 Min | Top | 12956.9472 | -88.6895 | -930.2009 | -18922.5002 | 185497.2041 | -210873.022
2 | C10 Min | Bottom | 13176.1701 | -88.6895 | -930.2009 | -18922.5002 | 187404.8913 | -214740.9104
2 | ENVC Max | Top | 14215.2706 | 918.9733 | 930.2009 | 18922.5001 | 238908.3656 | -109209.9569
2 | ENVC Max | Bottom | 14434.4935 | 918.9733 | 930.2009 | 18922.5001 | 244629.9307 | -110300.5667
2 | ENVC Min | Top | 8144.806 | -918.9733 | -930.2009 | -18922.5002 | 106772.0093 | -230508.4242
2 | ENVC Min | Bottom | 8309.2232 | -918.9733 | -930.2009 | -18922.5002 | 107726.04 | -235897.2136
1 | PP | Top | 9523.0333 | 9.872e-07 | 0 | -2.34e-05 | 157159.2154 | -151858.5477
1 | PP | Bottom | 9805.5146 | 9.872e-07 | 0 | -2.34e-05 | 162302.651 | -155475.463
1 | SC | Top | 2327.1068 | 0 | 0 | -4.775e-06 | 38644.8861 | -35948.5583
1 | SC | Bottom | 2327.1068 | 0 | 0 | -4.775e-06 | 38644.8861 | -35948.5583
1 | SX Max | Top | 1.046e-06 | 668.6785 | 77.0378 | 12100.6489 | 1932.3077 | 16808.9499
1 | SX Max | Bottom | 1.046e-06 | 668.6785 | 77.0378 | 12100.6489 | 2063.0331 | 18099.577
1 | SY Max | Top | 2.17e-06 | 64.6538 | 671.2714 | 13628.9415 | 20437.5141 | 1697.3047
1 | SY Max | Bottom | 2.17e-06 | 64.6538 | 671.2714 | 13628.9415 | 21857.1349 | 1823.1573
1 | PPSC | Top | 11850.1401 | 1.202e-06 | 0 | -2.818e-05 | 195804.1014 | -187807.106
1 | PPSC | Bottom | 12132.6214 | 1.202e-06 | 0 | -2.818e-05 | 200947.5371 | -191424.0213
1 | C1 | Top | 13332.2466 | 1.382e-06 | 0 | -3.277e-05 | 220022.9015 | -212601.9667
1 | C1 | Bottom | 13727.7204 | 1.382e-06 | 0 | -3.277e-05 | 227223.7114 | -217665.6481
1 | C2 | Top | 15151.0108 | 1.529e-06 | 0 | -3.573e-05 | 250422.8762 | -239747.9505
1 | C2 | Bottom | 15489.9884 | 1.529e-06 | 0 | -3.573e-05 | 256594.9989 | -244088.2488
1 | C3 Max | Top | 8570.73 | 936.1499 | 107.8529 | 16940.9084 | 144148.5246 | -113140.1631
1 | C3 Max | Bottom | 8824.9631 | 936.1499 | 107.8529 | 16940.9084 | 148960.6323 | -114588.5088
1 | C3 Min | Top | 8570.73 | -936.1499 | -107.8529 | -16940.9085 | 138738.0631 | -160205.2227
1 | C3 Min | Bottom | 8824.9631 | -936.1499 | -107.8529 | -16940.9085 | 143184.1396 | -165267.3245
1 | C4 Max | Top | 8570.73 | 936.1499 | 107.8529 | 16940.9084 | 144148.5246 | -113140.1631
1 | C4 Max | Bottom | 8824.9631 | 936.1499 | 107.8529 | 16940.9084 | 148960.6323 | -114588.5088
1 | C4 Min | Top | 8570.73 | -936.1499 | -107.8529 | -16940.9085 | 138738.0631 | -160205.2227
1 | C4 Min | Bottom | 8824.9631 | -936.1499 | -107.8529 | -16940.9085 | 143184.1396 | -165267.3245
1 | C5 Max | Top | 8570.73 | 90.5153 | 939.78 | 19080.5181 | 170055.8135 | -134296.4663
1 | C5 Max | Bottom | 8824.9631 | 90.5153 | 939.78 | 19080.5181 | 176672.3748 | -137375.4965
1 | C5 Min | Top | 8570.73 | -90.5153 | -939.78 | -19080.5181 | 112830.7741 | -139048.9195
1 | C5 Min | Bottom | 8824.9631 | -90.5153 | -939.78 | -19080.5181 | 115472.397 | -142480.3368
1 | C6 Max | Top | 8570.73 | 90.5153 | 939.78 | 19080.5181 | 170055.8135 | -134296.4663
1 | C6 Max | Bottom | 8824.9631 | 90.5153 | 939.78 | 19080.5181 | 176672.3748 | -137375.4965
1 | C6 Min | Top | 8570.73 | -90.5153 | -939.78 | -19080.5181 | 112830.7741 | -139048.9195
1 | C6 Min | Bottom | 8824.9631 | -90.5153 | -939.78 | -19080.5181 | 115472.397 | -142480.3368
1 | C7 Max | Top | 13754.7467 | 936.1499 | 107.8529 | 16940.9084 | 229941.1753 | -194646.2857
1 | C7 Max | Bottom | 14093.7243 | 936.1499 | 107.8529 | 16940.9084 | 236296.3136 | -197179.706
1 | C7 Min | Top | 13754.7467 | -936.1499 | -107.8529 | -16940.9085 | 224530.7138 | -241711.3453
1 | C7 Min | Bottom | 14093.7243 | -936.1499 | -107.8529 | -16940.9085 | 230519.8209 | -247858.5217
1 | C8 Max | Top | 13754.7467 | 936.1499 | 107.8529 | 16940.9084 | 229941.1753 | -194646.2857
1 | C8 Max | Bottom | 14093.7243 | 936.1499 | 107.8529 | 16940.9084 | 236296.3136 | -197179.706
1 | C8 Min | Top | 13754.7467 | -936.1499 | -107.8529 | -16940.9085 | 224530.7138 | -241711.3453
1 | C8 Min | Bottom | 14093.7243 | -936.1499 | -107.8529 | -16940.9085 | 230519.8209 | -247858.5217
1 | C9 Max | Top | 13754.7467 | 90.5153 | 939.78 | 19080.5181 | 255848.4642 | -215802.5889
1 | C9 Max | Bottom | 14093.7243 | 90.5153 | 939.78 | 19080.5181 | 264008.0562 | -219966.6937
1 | C9 Min | Top | 13754.7467 | -90.5153 | -939.78 | -19080.5181 | 198623.4248 | -220555.0422
1 | C9 Min | Bottom | 14093.7243 | -90.5153 | -939.78 | -19080.5181 | 202808.0784 | -225071.534
1 | C10 Max | Top | 13754.7467 | 90.5153 | 939.78 | 19080.5181 | 255848.4642 | -215802.5889
1 | C10 Max | Bottom | 14093.7243 | 90.5153 | 939.78 | 19080.5181 | 264008.0562 | -219966.6937
1 | C10 Min | Top | 13754.7467 | -90.5153 | -939.78 | -19080.5181 | 198623.4248 | -220555.0422
1 | C10 Min | Bottom | 14093.7243 | -90.5153 | -939.78 | -19080.5181 | 202808.0784 | -225071.534
1 | ENVC Max | Top | 15151.0108 | 936.1499 | 939.78 | 19080.5181 | 255848.4642 | -113140.1631
1 | ENVC Max | Bottom | 15489.9884 | 936.1499 | 939.78 | 19080.5181 | 264008.0562 | -114588.5088
1 | ENVC Min | Top | 8570.73 | -936.1499 | -939.78 | -19080.5181 | 112830.7741 | -241711.3453
1 | ENVC Min | Bottom | 8824.9631 | -936.1499 | -939.78 | -19080.5181 | 115472.397 | -247858.5217
-1 | PP | Top | 10403.9983 | 9.889e-07 | 0 | -2.343e-05 | 174306.336 | -164910.1996
-1 | PP | Bottom | 10914.3695 | 9.889e-07 | 0 | -2.343e-05 | 183523.4218 | -173369.5285
-1 | SC | Top | 2885.6506 | 0 | 0 | -4.781e-06 | 50485.4358 | -44740.6963
-1 | SC | Bottom | 2885.6506 | 0 | 0 | -4.781e-06 | 50485.4358 | -44740.6963
-1 | SX Max | Top | 1.045e-06 | 678.1865 | 77.9133 | 12324.9508 | 2063.0331 | 18099.577
-1 | SX Max | Bottom | 1.045e-06 | 678.1865 | 77.9133 | 12324.9508 | 2204.1791 | 19461.8045
-1 | SY Max | Top | 2.146e-06 | 65.452 | 678.1635 | 13731.8411 | 21857.1349 | 1823.1573
-1 | SY Max | Bottom | 2.146e-06 | 65.452 | 678.1635 | 13731.8411 | 23324.0365 | 1955.6196
-1 | PPSC | Top | 13289.6489 | 1.204e-06 | 0 | -2.821e-05 | 224791.7718 | -209650.8959
-1 | PPSC | Bottom | 13800.0202 | 1.204e-06 | 0 | -2.821e-05 | 234008.8576 | -218110.2248
-1 | C1 | Top | 14565.5976 | 1.384e-06 | 0 | -3.28e-05 | 244028.8704 | -230874.2795
-1 | C1 | Bottom | 15280.1174 | 1.384e-06 | 0 | -3.28e-05 | 256932.7905 | -242717.3398
-1 | C2 | Top | 17101.8389 | 1.531e-06 | 0 | -3.576e-05 | 289944.3005 | -269477.3537
-1 | C2 | Bottom | 17714.2844 | 1.531e-06 | 0 | -3.576e-05 | 301004.8034 | -279628.5483
-1 | C3 Max | Top | 9363.5985 | 949.4611 | 109.0786 | 17254.9311 | 159763.9487 | -123079.7718
-1 | C3 Max | Bottom | 9822.9326 | 949.4611 | 109.0786 | 17254.9311 | 168256.9304 | -128786.0493
-1 | C3 Min | Top | 9363.5985 | -949.4611 | -109.0786 | -17254.9311 | 153987.456 | -173758.5875
-1 | C3 Min | Bottom | 9822.9326 | -949.4611 | -109.0786 | -17254.9311 | 162085.2289 | -183279.102
-1 | C4 Max | Top | 9363.5985 | 949.4611 | 109.0786 | 17254.9311 | 159763.9487 | -123079.7718
-1 | C4 Max | Bottom | 9822.9326 | 949.4611 | 109.0786 | 17254.9311 | 168256.9304 | -128786.0493
-1 | C4 Min | Top | 9363.5985 | -949.4611 | -109.0786 | -17254.9311 | 153987.456 | -173758.5875
-1 | C4 Min | Bottom | 9822.9326 | -949.4611 | -109.0786 | -17254.9311 | 162085.2289 | -183279.102
-1 | C5 Max | Top | 9363.5985 | 91.6327 | 949.4289 | 19224.5775 | 187475.6913 | -145866.7595
-1 | C5 Max | Bottom | 9822.9326 | 91.6327 | 949.4289 | 19224.5775 | 197824.7307 | -153294.7082
-1 | C5 Min | Top | 9363.5985 | -91.6327 | -949.4289 | -19224.5775 | 126275.7135 | -150971.5998
-1 | C5 Min | Bottom | 9822.9326 | -91.6327 | -949.4289 | -19224.5775 | 132517.4285 | -158770.4431
-1 | C6 Max | Top | 9363.5985 | 91.6327 | 949.4289 | 19224.5775 | 187475.6913 | -145866.7595
-1 | C6 Max | Bottom | 9822.9326 | 91.6327 | 949.4289 | 19224.5775 | 197824.7307 | -153294.7082
-1 | C6 Min | Top | 9363.5985 | -91.6327 | -949.4289 | -19224.5775 | 126275.7135 | -150971.5998
-1 | C6 Min | Bottom | 9822.9326 | -91.6327 | -949.4289 | -19224.5775 | 132517.4285 | -158770.4431
-1 | C7 Max | Top | 15370.4486 | 949.4611 | 109.0786 | 17254.9311 | 262541.2853 | -217293.528
-1 | C7 Max | Bottom | 15982.8941 | 949.4611 | 109.0786 | 17254.9311 | 273799.3927 | -225537.6041
-1 | C7 Min | Top | 15370.4486 | -949.4611 | -109.0786 | -17254.9311 | 256764.7926 | -267972.3437
-1 | C7 Min | Bottom | 15982.8941 | -949.4611 | -109.0786 | -17254.9311 | 267627.6912 | -280030.6568
-1 | C8 Max | Top | 15370.4486 | 949.4611 | 109.0786 | 17254.9311 | 262541.2853 | -217293.528
-1 | C8 Max | Bottom | 15982.8941 | 949.4611 | 109.0786 | 17254.9311 | 273799.3927 | -225537.6041
-1 | C8 Min | Top | 15370.4486 | -949.4611 | -109.0786 | -17254.9311 | 256764.7926 | -267972.3437
-1 | C8 Min | Bottom | 15982.8941 | -949.4611 | -109.0786 | -17254.9311 | 267627.6912 | -280030.6568
-1 | C9 Max | Top | 15370.4486 | 91.6327 | 949.4289 | 19224.5774 | 290253.0279 | -240080.5157
-1 | C9 Max | Bottom | 15982.8941 | 91.6327 | 949.4289 | 19224.5774 | 303367.1931 | -250046.263
-1 | C9 Min | Top | 15370.4486 | -91.6327 | -949.4289 | -19224.5775 | 229053.0501 | -245185.356
-1 | C9 Min | Bottom | 15982.8941 | -91.6327 | -949.4289 | -19224.5775 | 238059.8908 | -255521.9979
-1 | C10 Max | Top | 15370.4486 | 91.6327 | 949.4289 | 19224.5774 | 290253.0279 | -240080.5157
-1 | C10 Max | Bottom | 15982.8941 | 91.6327 | 949.4289 | 19224.5774 | 303367.1931 | -250046.263
-1 | C10 Min | Top | 15370.4486 | -91.6327 | -949.4289 | -19224.5775 | 229053.0501 | -245185.356
-1 | C10 Min | Bottom | 15982.8941 | -91.6327 | -949.4289 | -19224.5775 | 238059.8908 | -255521.9979
-1 | ENVC Max | Top | 17101.8389 | 949.4611 | 949.4289 | 19224.5775 | 290253.0279 | -123079.7718
-1 | ENVC Max | Bottom | 17714.2844 | 949.4611 | 949.4289 | 19224.5775 | 303367.1931 | -128786.0493
-1 | ENVC Min | Top | 9363.5985 | -949.4611 | -949.4289 | -19224.5775 | 126275.7135 | -269477.3537
-1 | ENVC Min | Bottom | 9822.9326 | -949.4611 | -949.4289 | -19224.5775 | 132517.4285 | -280030.6568

## Center of mass and rigidicity
TABLE: Centers of Mass and Rigidity
Story | Diaphragm | Mass X | Mass Y | XCM | YCM | Cumulative X | Cumulative Y | XCCM | YCCM | XCR | YCR
|  | tonf-s²/m | tonf-s²/m | m | m | tonf-s²/m | tonf-s²/m | m | m | m | m
Cubierta | D1 | 1.0374 | 1.0374 | 18.61 | 15.9 | 1.0374 | 1.0374 | 18.61 | 15.9
24 | D1 | 5.1392 | 5.1392 | 19.8695 | 16.3636 | 6.1766 | 6.1766 | 19.6579 | 16.2858
23 | D1 | 33.4402 | 33.4402 | 16.3138 | 16.3391 | 39.6169 | 39.6169 | 16.8352 | 16.3308
22 | D1 | 44.0076 | 44.0076 | 16.0533 | 16.4085 | 83.6245 | 83.6245 | 16.4237 | 16.3717
21 | D1 | 44.0076 | 44.0076 | 16.0533 | 16.4085 | 127.6321 | 127.6321 | 16.296 | 16.3844
20 | D1 | 44.0076 | 44.0076 | 16.0533 | 16.4085 | 171.6397 | 171.6397 | 16.2338 | 16.3906
19 | D1 | 44.0076 | 44.0076 | 16.0533 | 16.4085 | 215.6473 | 215.6473 | 16.197 | 16.3942
18 | D1 | 44.0076 | 44.0076 | 16.0533 | 16.4085 | 259.6549 | 259.6549 | 16.1726 | 16.3966
17 | D1 | 44.0076 | 44.0076 | 16.0533 | 16.4085 | 303.6625 | 303.6625 | 16.1553 | 16.3984
16 | D1 | 44.0076 | 44.0076 | 16.0533 | 16.4085 | 347.6701 | 347.6701 | 16.1424 | 16.3996
15 | D1 | 44.0076 | 44.0076 | 16.0533 | 16.4085 | 391.6777 | 391.6777 | 16.1324 | 16.4006
14 | D1 | 44.0076 | 44.0076 | 16.0533 | 16.4085 | 435.6853 | 435.6853 | 16.1244 | 16.4014
13 | D1 | 44.0076 | 44.0076 | 16.0533 | 16.4085 | 479.6929 | 479.6929 | 16.1179 | 16.4021
12 | D1 | 44.0076 | 44.0076 | 16.0533 | 16.4085 | 523.7005 | 523.7005 | 16.1125 | 16.4026
11 | D1 | 44.0076 | 44.0076 | 16.0533 | 16.4085 | 567.7081 | 567.7081 | 16.1079 | 16.4031
10 | D1 | 44.0076 | 44.0076 | 16.0533 | 16.4085 | 611.7157 | 611.7157 | 16.104 | 16.4035
9 | D1 | 44.0076 | 44.0076 | 16.0533 | 16.4085 | 655.7233 | 655.7233 | 16.1006 | 16.4038
8 | D1 | 44.0076 | 44.0076 | 16.0533 | 16.4085 | 699.7309 | 699.7309 | 16.0976 | 16.4041
7 | D1 | 45.8357 | 45.8357 | 16.0621 | 16.4198 | 745.5666 | 745.5666 | 16.0954 | 16.4051
6 | D1 | 47.6638 | 47.6638 | 16.0702 | 16.4302 | 793.2304 | 793.2304 | 16.0939 | 16.4066
5 | D1 | 47.6638 | 47.6638 | 16.0702 | 16.4302 | 840.8942 | 840.8942 | 16.0926 | 16.4079
4 | D1 | 47.6453 | 47.6453 | 16.0716 | 16.4365 | 888.5395 | 888.5395 | 16.0914 | 16.4094
3 | D1 | 47.6638 | 47.6638 | 16.0702 | 16.4302 | 936.2033 | 936.2033 | 16.0903 | 16.4105
2 | D1 | 47.7388 | 47.7388 | 16.1762 | 16.5498 | 983.9421 | 983.9421 | 16.0945 | 16.4173
1 | D1 | 54.4498 | 54.4498 | 11.5547 | 19.84 | 1038.3919 | 1038.3919 | 15.8565 | 16.5967
-1 | D1 | 114.5768 | 114.5768 | 15.4762 | 19.6948 | 1152.9687 | 1152.9687 | 15.8187 | 16.9046

## Modal results
TABLE: Modal Participating Mass Ratios
Case | Mode | Period | UX | UY | UZ | Sum UX | Sum UY | Sum UZ | RX | RY | RZ | Sum RX | Sum RY | Sum RZ
sec
Modal | 1 | 1.345 | 0.0437 | 0.0531 | 0 | 0.0437 | 0.0531 | 0 | 0.0366 | 0.0292 | 0.4564 | 0.0366 | 0.0292 | 0.4564
Modal | 2 | 1.136 | 0.5517 | 0.007 | 0 | 0.5954 | 0.0601 | 0 | 0.0046 | 0.403 | 0.019 | 0.0411 | 0.4322 | 0.4754
Modal | 3 | 0.757 | 0.0002 | 0.5579 | 0 | 0.5956 | 0.618 | 0 | 0.3712 | 0.0006 | 0.0658 | 0.4124 | 0.4327 | 0.5412
Modal | 4 | 0.383 | 0.0047 | 0.0121 | 0 | 0.6003 | 0.6301 | 0 | 0.008 | 0.007 | 0.084 | 0.4204 | 0.4397 | 0.6252
Modal | 5 | 0.275 | 0.1548 | 0.0011 | 0 | 0.7551 | 0.6312 | 0 | 0.0027 | 0.1462 | 0.0006 | 0.4231 | 0.5859 | 0.6258
Modal | 6 | 0.216 | 0.0007 | 0.1187 | 0 | 0.7557 | 0.7499 | 0 | 0.165 | 0.0002 | 0.0146 | 0.5881 | 0.5861 | 0.6404
Modal | 7 | 0.188 | 0.0001 | 0.0079 | 0 | 0.7558 | 0.7578 | 0 | 0.008 | 0.0004 | 0.0357 | 0.5961 | 0.5865 | 0.6761
Modal | 8 | 0.127 | 0.0573 | 0.001 | 0 | 0.8132 | 0.7589 | 0 | 0.0011 | 0.0698 | 0.0004 | 0.5972 | 0.6562 | 0.6765
Modal | 9 | 0.113 | 0.0019 | 4.742e-05 | 0 | 0.815 | 0.7589 | 0 | 0.0001 | 0.0015 | 0.0261 | 0.5973 | 0.6577 | 0.7027
Modal | 10 | 0.109 | 0.0009 | 0.0526 | 0 | 0.8159 | 0.8115 | 0 | 0.0559 | 0.0011 | 0.0005 | 0.6532 | 0.6588 | 0.7031
Modal | 11 | 0.078 | 0.0111 | 0 | 0 | 0.827 | 0.8115 | 0 | 4.379e-05 | 0.0186 | 0.0119 | 0.6533 | 0.6774 | 0.7151
Modal | 12 | 0.075 | 0.0223 | 0.0028 | 0 | 0.8493 | 0.8144 | 0 | 0.0044 | 0.034 | 0.0058 | 0.6577 | 0.7113 | 0.7209
Modal | 13 | 0.07 | 0.0022 | 0.0283 | 0 | 0.8515 | 0.8427 | 0 | 0.0463 | 0.0032 | 0.0014 | 0.704 | 0.7145 | 0.7223
Modal | 14 | 0.07 | 2.34e-05 | 0.0004 | 0 | 0.8515 | 0.8431 | 0 | 0.0007 | 4.812e-05 | 0.0001 | 0.7047 | 0.7146 | 0.7224
Modal | 15 | 0.067 | 7.068e-06 | 9.031e-06 | 0 | 0.8516 | 0.8431 | 0 | 1.226e-05 | 1.978e-05 | 0.0002 | 0.7047 | 0.7146 | 0.7225
Modal | 16 | 0.057 | 0.0005 | 0.0004 | 0 | 0.852 | 0.8435 | 0 | 0.0005 | 0.0011 | 0.0141 | 0.7052 | 0.7157 | 0.7366
Modal | 17 | 0.053 | 0.0208 | 0.0031 | 0 | 0.8728 | 0.8466 | 0 | 0.0046 | 0.0345 | 0.0005 | 0.7098 | 0.7502 | 0.7371
Modal | 18 | 0.052 | 2.652e-05 | 0.0001 | 0 | 0.8729 | 0.8467 | 0 | 0.0001 | 4.376e-05 | 0 | 0.7099 | 0.7502 | 0.7371
Modal | 19 | 0.05 | 0.0037 | 0.0178 | 0 | 0.8765 | 0.8644 | 0 | 0.0275 | 0.006 | 0.0008 | 0.7375 | 0.7562 | 0.7379
Modal | 20 | 0.049 | 9.956e-06 | 4.579e-06 | 0 | 0.8765 | 0.8644 | 0 | 7.192e-06 | 1.797e-05 | 0.0001 | 0.7375 | 0.7562 | 0.738
Modal | 21 | 0.048 | 0.0001 | 5.177e-06 | 0 | 0.8766 | 0.8645 | 0 | 8.139e-06 | 0.0001 | 0.0003 | 0.7375 | 0.7563 | 0.7383
Modal | 22 | 0.046 | 6.836e-07 | 4.263e-05 | 0 | 0.8766 | 0.8645 | 0 | 0.0001 | 8.036e-07 | 2.187e-05 | 0.7375 | 0.7563 | 0.7383
Modal | 23 | 0.044 | 0.0001 | 0.0007 | 0 | 0.8767 | 0.8652 | 0 | 0.0009 | 4.72e-05 | 0.0138 | 0.7385 | 0.7563 | 0.7521
Modal | 24 | 0.04 | 0.0117 | 0.0028 | 0 | 0.8883 | 0.868 | 0 | 0.0052 | 0.0212 | 3.636e-06 | 0.7436 | 0.7775 | 0.7521
Modal | 25 | 0.04 | 0.0016 | 0.0017 | 0 | 0.89 | 0.8697 | 0 | 0.0032 | 0.0029 | 4.154e-05 | 0.7468 | 0.7805 | 0.7522
Modal | 26 | 0.039 | 0.0062 | 0.0116 | 0 | 0.8962 | 0.8814 | 0 | 0.0208 | 0.0111 | 0.0003 | 0.7677 | 0.7915 | 0.7524
Modal | 27 | 0.036 | 0.0011 | 0.0008 | 0 | 0.8973 | 0.8822 | 0 | 0.0012 | 0.0017 | 0.0145 | 0.7689 | 0.7933 | 0.767
Modal | 28 | 0.035 | 0.0003 | 1.037e-05 | 0 | 0.8976 | 0.8822 | 0 | 1.665e-05 | 0.0006 | 7.014e-06 | 0.7689 | 0.7938 | 0.767
Modal | 29 | 0.033 | 0.0007 | 0.0001 | 0 | 0.8983 | 0.8823 | 0 | 0.0001 | 0.0013 | 0.0004 | 0.769 | 0.7951 | 0.7673
Modal | 30 | 0.033 | 0.0015 | 0.009 | 0 | 0.8997 | 0.8912 | 0 | 0.0157 | 0.0028 | 6.033e-06 | 0.7847 | 0.7978 | 0.7673
Modal | 31 | 0.032 | 0.0094 | 0.0027 | 0 | 0.9091 | 0.8939 | 0 | 0.0046 | 0.0174 | 0.0001 | 0.7893 | 0.8153 | 0.7674
Modal | 32 | 0.031 | 0.0018 | 1.327e-06 | 0 | 0.9109 | 0.8939 | 0 | 3.049e-06 | 0.0033 | 0.0015 | 0.7893 | 0.8186 | 0.769
Modal | 33 | 0.03 | 0.0021 | 0.0004 | 0 | 0.913 | 0.8943 | 0 | 0.0007 | 0.0036 | 0.0091 | 0.7899 | 0.8222 | 0.7781
Modal | 34 | 0.03 | 0.001 | 0.0004 | 0 | 0.9139 | 0.8947 | 0 | 0.0006 | 0.0017 | 0.0037 | 0.7905 | 0.824 | 0.7818
Modal | 35 | 0.029 | 0.0001 | 2.905e-06 | 0 | 0.914 | 0.8947 | 0 | 4.423e-06 | 0.0001 | 4.019e-05 | 0.7905 | 0.8241 | 0.7818
Modal | 36 | 0.028 | 1.403e-05 | 0.0098 | 0 | 0.914 | 0.9045 | 0 | 0.0183 | 2.224e-05 | 0.0001 | 0.8088 | 0.8241 | 0.7819
Modal | 37 | 0.027 | 0.0019 | 0.0001 | 0 | 0.9159 | 0.9046 | 0 | 0.0002 | 0.0036 | 0.001 | 0.809 | 0.8278 | 0.7829
Modal | 38 | 0.026 | 0.0078 | 5.888e-06 | 0 | 0.9237 | 0.9046 | 0 | 1.691e-05 | 0.015 | 0.0006 | 0.809 | 0.8428 | 0.7835
Modal | 39 | 0.026 | 0.0028 | 0.0016 | 0 | 0.9265 | 0.9062 | 0 | 0.0027 | 0.0053 | 0.0121 | 0.8117 | 0.8481 | 0.7956
Modal | 40 | 0.026 | 0.0001 | 0.0002 | 0 | 0.9266 | 0.9064 | 0 | 0.0005 | 0.0002 | 0.0001 | 0.8122 | 0.8483 | 0.7957
Modal | 41 | 0.025 | 0.0002 | 0.0074 | 0 | 0.9268 | 0.9138 | 0 | 0.0139 | 0.0003 | 0.0001 | 0.8261 | 0.8486 | 0.7957
Modal | 42 | 0.025 | 7.981e-07 | 0.0001 | 0 | 0.9268 | 0.9139 | 0 | 0.0002 | 1.659e-06 | 3.013e-05 | 0.8263 | 0.8486 | 0.7958
Modal | 43 | 0.024 | 1.17e-05 | 0.0001 | 0 | 0.9268 | 0.914 | 0 | 0.0002 | 2.205e-05 | 1.755e-06 | 0.8264 | 0.8486 | 0.7958
Modal | 44 | 0.024 | 3.68e-05 | 0.0028 | 0 | 0.9268 | 0.9168 | 0 | 0.0053 | 0.0001 | 3.882e-05 | 0.8317 | 0.8487 | 0.7958
Modal | 45 | 0.023 | 0.0001 | 0.0021 | 0 | 0.927 | 0.9189 | 0 | 0.0037 | 0.0002 | 0.012 | 0.8354 | 0.8489 | 0.8078
Modal | 46 | 0.023 | 0.0113 | 0.0004 | 0 | 0.9383 | 0.9193 | 0 | 0.0008 | 0.0222 | 0.002 | 0.8362 | 0.8711 | 0.8098
Modal | 47 | 0.022 | 7.75e-06 | 0.0001 | 0 | 0.9383 | 0.9194 | 0 | 0.0002 | 1.58e-05 | 7.735e-06 | 0.8364 | 0.8711 | 0.8098
Modal | 48 | 0.022 | 0.0002 | 0.0033 | 0 | 0.9385 | 0.9227 | 0 | 0.0065 | 0.0004 | 2.001e-05 | 0.8428 | 0.8715 | 0.8098
Modal | 49 | 0.021 | 0.0003 | 0.0109 | 0 | 0.9388 | 0.9337 | 0 | 0.0207 | 0.0006 | 0.0011 | 0.8635 | 0.872 | 0.8109
Modal | 50 | 0.021 | 2.23e-06 | 7.214e-06 | 0 | 0.9388 | 0.9337 | 0 | 1.183e-05 | 4.338e-06 | 5.491e-06 | 0.8635 | 0.872 | 0.8109
Modal | 51 | 0.02 | 0.0003 | 0.0029 | 0 | 0.9391 | 0.9366 | 0 | 0.0054 | 0.0006 | 0.0137 | 0.8689 | 0.8726 | 0.8246
Modal | 52 | 0.02 | 1.77e-05 | 7.332e-06 | 0 | 0.9391 | 0.9366 | 0 | 1.389e-05 | 3.53e-05 | 2.046e-05 | 0.8689 | 0.8726 | 0.8246
Modal | 53 | 0.02 | 0.0093 | 0.0001 | 0 | 0.9484 | 0.9366 | 0 | 0.0001 | 0.0188 | 0.0005 | 0.8691 | 0.8914 | 0.8251
Modal | 54 | 0.02 | 4.318e-06 | 4.331e-06 | 0 | 0.9484 | 0.9366 | 0 | 8.415e-06 | 9.233e-06 | 0.0001 | 0.8691 | 0.8914 | 0.8252
Modal | 55 | 0.019 | 0.0003 | 0.0159 | 0 | 0.9487 | 0.9525 | 0 | 0.0312 | 0.0006 | 0.0032 | 0.9003 | 0.892 | 0.8284
Modal | 56 | 0.018 | 1.982e-05 | 0.0011 | 0 | 0.9487 | 0.9536 | 0 | 0.0021 | 3.824e-05 | 0.0121 | 0.9024 | 0.8921 | 0.8405
Modal | 57 | 0.018 | 0 | 1.017e-06 | 0 | 0.9487 | 0.9536 | 0 | 1.915e-06 | 7.512e-07 | 3.359e-06 | 0.9024 | 0.8921 | 0.8405
Modal | 58 | 0.018 | 0.003 | 0.0008 | 0 | 0.9517 | 0.9545 | 0 | 0.0016 | 0.0061 | 0.0029 | 0.904 | 0.8982 | 0.8434
Modal | 59 | 0.018 | 0.0052 | 0.0001 | 0 | 0.9569 | 0.9546 | 0 | 0.0002 | 0.0106 | 3.31e-05 | 0.9042 | 0.9088 | 0.8435
Modal | 60 | 0.017 | 0.0002 | 0.0115 | 0 | 0.9571 | 0.9661 | 0 | 0.0228 | 0.0004 | 0.0045 | 0.9271 | 0.9092 | 0.848
Modal | 61 | 0.017 | 1.98e-05 | 0.0001 | 0 | 0.9571 | 0.9662 | 0 | 0.0002 | 4.05e-05 | 0.0128 | 0.9273 | 0.9093 | 0.8608
Modal | 62 | 0.016 | 0.0079 | 9.257e-06 | 0 | 0.965 | 0.9662 | 0 | 1.182e-05 | 0.0164 | 4.066e-05 | 0.9273 | 0.9257 | 0.8608
Modal | 63 | 0.016 | 5.646e-06 | 0.0054 | 0 | 0.965 | 0.9716 | 0 | 0.0111 | 9.254e-06 | 0.0048 | 0.9384 | 0.9257 | 0.8657
Modal | 64 | 0.015 | 2.522e-06 | 0.0004 | 0 | 0.965 | 0.9721 | 0 | 0.0009 | 6.021e-06 | 0.0101 | 0.9393 | 0.9257 | 0.8758
Modal | 65 | 0.015 | 0.0036 | 1.223e-05 | 0 | 0.9686 | 0.9721 | 0 | 3.928e-05 | 0.0075 | 0.0003 | 0.9393 | 0.9332 | 0.876
Modal | 66 | 0.015 | 0.0055 | 1.732e-05 | 0 | 0.9742 | 0.9721 | 0 | 4.045e-05 | 0.0116 | 0.0007 | 0.9394 | 0.9448 | 0.8767
Modal | 67 | 0.015 | 0.0001 | 0.002 | 0 | 0.9743 | 0.974 | 0 | 0.004 | 0.0003 | 0.0039 | 0.9433 | 0.9451 | 0.8806
Modal | 68 | 0.014 | 0.0018 | 0.0015 | 0 | 0.9761 | 0.9755 | 0 | 0.0032 | 0.0037 | 0.0067 | 0.9466 | 0.9488 | 0.8873
Modal | 69 | 0.014 | 0.0057 | 0.0003 | 0 | 0.9817 | 0.9758 | 0 | 0.0005 | 0.012 | 0.0019 | 0.9471 | 0.9608 | 0.8891
Modal | 70 | 0.014 | 0.0007 | 1.305e-05 | 0 | 0.9824 | 0.9758 | 0 | 2.8e-05 | 0.0015 | 0.012 | 0.9471 | 0.9623 | 0.9011
Modal | 71 | 0.013 | 2.155e-05 | 3.717e-06 | 0 | 0.9824 | 0.9758 | 0 | 9.874e-06 | 4.626e-05 | 0.0002 | 0.9471 | 0.9623 | 0.9012
Modal | 72 | 0.013 | 1.778e-05 | 0 | 0 | 0.9824 | 0.9758 | 0 | 9.838e-07 | 3.949e-05 | 0.0001 | 0.9471 | 0.9624 | 0.9013
Modal | 73 | 0.013 | 1.947e-06 | 1.705e-05 | 0 | 0.9824 | 0.9758 | 0 | 3.109e-05 | 4.48e-06 | 0.0001 | 0.9472 | 0.9624 | 0.9015
Modal | 74 | 0.013 | 9.713e-06 | 0.0033 | 0 | 0.9824 | 0.9791 | 0 | 0.0071 | 2.485e-05 | 0.0139 | 0.9543 | 0.9624 | 0.9153
Modal | 75 | 0.013 | 0.0056 | 0 | 0 | 0.988 | 0.9791 | 0 | 0 | 0.0119 | 2.444e-05 | 0.9543 | 0.9743 | 0.9153
Modal | 76 | 0.013 | 0.0003 | 0.0002 | 0 | 0.9884 | 0.9793 | 0 | 0.0005 | 0.0008 | 0.0014 | 0.9547 | 0.9751 | 0.9168
Modal | 77 | 0.013 | 0.0004 | 0.0002 | 0 | 0.9888 | 0.9795 | 0 | 0.0004 | 0.0008 | 0.0103 | 0.9552 | 0.9759 | 0.9271
Modal | 78 | 0.012 | 1.025e-05 | 0.0039 | 0 | 0.9888 | 0.9835 | 0 | 0.0083 | 2.636e-05 | 0.0094 | 0.9635 | 0.9759 | 0.9365
Modal | 79 | 0.012 | 0.0004 | 0.0006 | 0 | 0.9892 | 0.984 | 0 | 0.0012 | 0.0009 | 0.0049 | 0.9646 | 0.9769 | 0.9414
Modal | 80 | 0.012 | 0.0011 | 1.079e-05 | 0 | 0.9902 | 0.984 | 0 | 3.18e-05 | 0.0023 | 0.0006 | 0.9647 | 0.9791 | 0.942
Modal | 81 | 0.012 | 0.0021 | 0.0002 | 0 | 0.9924 | 0.9843 | 0 | 0.0005 | 0.0045 | 0.0029 | 0.9651 | 0.9836 | 0.9449
Modal | 82 | 0.012 | 0.0007 | 0.0007 | 0 | 0.993 | 0.9849 | 0 | 0.0016 | 0.0014 | 0.0033 | 0.9667 | 0.985 | 0.9482
Modal | 83 | 0.012 | 0.0001 | 0.0001 | 0 | 0.9931 | 0.985 | 0 | 0.0002 | 0.0001 | 0.0002 | 0.9668 | 0.9851 | 0.9485
Modal | 84 | 0.012 | 0.0001 | 0.0001 | 0 | 0.9932 | 0.9852 | 0 | 0.0003 | 0.0002 | 0.0018 | 0.9671 | 0.9854 | 0.9503
Modal | 85 | 0.012 | 3.489e-05 | 0.004 | 0 | 0.9932 | 0.9891 | 0 | 0.0086 | 0.0001 | 0.0067 | 0.9757 | 0.9854 | 0.957
Modal | 86 | 0.011 | 0.0028 | 2.848e-05 | 0 | 0.996 | 0.9892 | 0 | 0.0001 | 0.0059 | 0.0004 | 0.9758 | 0.9913 | 0.9574
Modal | 87 | 0.011 | 0 | 0 | 0 | 0.996 | 0.9892 | 0 | 0 | 0 | 0 | 0.9758 | 0.9913 | 0.9574
Modal | 88 | 0.011 | 0 | 0 | 0 | 0.996 | 0.9892 | 0 | 0 | 0 | 0 | 0.9758 | 0.9913 | 0.9574
Modal | 89 | 0.011 | 0.0001 | 0.0013 | 0 | 0.996 | 0.9905 | 0 | 0.0028 | 0.0001 | 0.0074 | 0.9786 | 0.9915 | 0.9648
Modal | 90 | 0.011 | 0.0001 | 0.002 | 0 | 0.9961 | 0.9925 | 0 | 0.0043 | 0.0002 | 0.0007 | 0.9829 | 0.9917 | 0.9655
Modal | 91 | 0.011 | 0.0013 | 0.0002 | 0 | 0.9974 | 0.9927 | 0 | 0.0003 | 0.0028 | 0.0011 | 0.9832 | 0.9945 | 0.9666
Modal | 92 | 0.011 | 2.917e-05 | 0.001 | 0 | 0.9975 | 0.9937 | 0 | 0.0023 | 0.0001 | 0.001 | 0.9855 | 0.9946 | 0.9676
Modal | 93 | 0.011 | 8.724e-06 | 8.873e-07 | 0 | 0.9975 | 0.9937 | 0 | 0 | 2.053e-05 | 0.0014 | 0.9855 | 0.9946 | 0.969
Modal | 94 | 0.011 | 0.0003 | 0.0017 | 0 | 0.9978 | 0.9954 | 0 | 0.0036 | 0.0007 | 0.002 | 0.9891 | 0.9953 | 0.971
Modal | 95 | 0.01 | 0.0008 | 0.0001 | 0 | 0.9986 | 0.9955 | 0 | 0.0002 | 0.0017 | 0.0017 | 0.9893 | 0.9969 | 0.9727
Modal | 96 | 0.01 | 5.563e-06 | 0.0015 | 0 | 0.9986 | 0.9971 | 0 | 0.0034 | 1.195e-05 | 0.0004 | 0.9927 | 0.9969 | 0.9731
Modal | 97 | 0.01 | 0.0004 | 4.295e-05 | 0 | 0.999 | 0.9971 | 0 | 0.0001 | 0.0009 | 0.0017 | 0.9928 | 0.9979 | 0.9748
Modal | 98 | 0.01 | 0.0002 | 0.0007 | 0 | 0.9992 | 0.9978 | 0 | 0.0016 | 0.0004 | 0.0002 | 0.9944 | 0.9983 | 0.9749
Modal | 99 | 0.01 | 1.188e-06 | 0.0003 | 0 | 0.9992 | 0.9981 | 0 | 0.0005 | 2.516e-06 | 0.0006 | 0.995 | 0.9983 | 0.9755
Modal | 100 | 0.01 | 1.551e-05 | 0.0003 | 0 | 0.9992 | 0.9984 | 0 | 0.0008 | 3.605e-05 | 0.0013 | 0.9958 | 0.9983 | 0.9768

## Center of mass displacements
TABLE: Diaphragm Center of Mass Displacements
Story | Diaphragm | Load Case/Combo | UX | UY | RZ | Point | X | Y | Z
|  |  | m | m | rad |  | m | m | m
Cubierta | D1 | PP | -0.005369 | -0.000852 | 0.000118 | 131 | 18.61 | 15.9 | 63.38
Cubierta | D1 | SC | -0.001019 | -0.000243 | 3.4e-05 | 131 | 18.61 | 15.9 | 63.38
Cubierta | D1 | SX Max | 0.035148 | 0.0016 | 0.001819 | 131 | 18.61 | 15.9 | 63.38
Cubierta | D1 | SY Max | 0.004248 | 0.018121 | 0.001348 | 131 | 18.61 | 15.9 | 63.38
Cubierta | D1 | PPSC | -0.006388 | -0.001094 | 0.000152 | 131 | 18.61 | 15.9 | 63.38
Cubierta | D1 | C1 | -0.007517 | -0.001192 | 0.000165 | 131 | 18.61 | 15.9 | 63.38
Cubierta | D1 | C2 | -0.008073 | -0.00141 | 0.000197 | 131 | 18.61 | 15.9 | 63.38
Cubierta | D1 | C3 Max | 0.044375 | 0.001473 | 0.002652 | 131 | 18.61 | 15.9 | 63.38
Cubierta | D1 | C3 Min | -0.05404 | -0.003006 | -0.00244 | 131 | 18.61 | 15.9 | 63.38
Cubierta | D1 | C4 Max | 0.044375 | 0.001473 | 0.002652 | 131 | 18.61 | 15.9 | 63.38
Cubierta | D1 | C4 Min | -0.05404 | -0.003006 | -0.00244 | 131 | 18.61 | 15.9 | 63.38
Cubierta | D1 | C5 Max | 0.001115 | 0.024603 | 0.001994 | 131 | 18.61 | 15.9 | 63.38
Cubierta | D1 | C5 Min | -0.010779 | -0.026136 | -0.001782 | 131 | 18.61 | 15.9 | 63.38
Cubierta | D1 | C6 Max | 0.001115 | 0.024603 | 0.001994 | 131 | 18.61 | 15.9 | 63.38
Cubierta | D1 | C6 Min | -0.010779 | -0.026136 | -0.001782 | 131 | 18.61 | 15.9 | 63.38
Cubierta | D1 | C7 Max | 0.041746 | 0.000975 | 0.002722 | 131 | 18.61 | 15.9 | 63.38
Cubierta | D1 | C7 Min | -0.056669 | -0.003504 | -0.00237 | 131 | 18.61 | 15.9 | 63.38
Cubierta | D1 | C8 Max | 0.041746 | 0.000975 | 0.002722 | 131 | 18.61 | 15.9 | 63.38
Cubierta | D1 | C8 Min | -0.056669 | -0.003504 | -0.00237 | 131 | 18.61 | 15.9 | 63.38
Cubierta | D1 | C9 Max | -0.001515 | 0.024105 | 0.002064 | 131 | 18.61 | 15.9 | 63.38
Cubierta | D1 | C9 Min | -0.013409 | -0.026634 | -0.001712 | 131 | 18.61 | 15.9 | 63.38
Cubierta | D1 | C10 Max | -0.001515 | 0.024105 | 0.002064 | 131 | 18.61 | 15.9 | 63.38
Cubierta | D1 | C10 Min | -0.013409 | -0.026634 | -0.001712 | 131 | 18.61 | 15.9 | 63.38
Cubierta | D1 | ENVC Max | 0.044375 | 0.024603 | 0.002722 | 131 | 18.61 | 15.9 | 63.38
Cubierta | D1 | ENVC Min | -0.056669 | -0.026634 | -0.00244 | 131 | 18.61 | 15.9 | 63.38
24 | D1 | PP | -0.005239 | -0.000606 | 0.000118 | 222 | 19.8695 | 16.3636 | 61.33
24 | D1 | SC | -0.001005 | -0.000174 | 3.4e-05 | 222 | 19.8695 | 16.3636 | 61.33
24 | D1 | SX Max | 0.033687 | 0.001843 | 0.001816 | 222 | 19.8695 | 16.3636 | 61.33
24 | D1 | SY Max | 0.003808 | 0.018697 | 0.001347 | 222 | 19.8695 | 16.3636 | 61.33
24 | D1 | PPSC | -0.006245 | -0.00078 | 0.000153 | 222 | 19.8695 | 16.3636 | 61.33
24 | D1 | C1 | -0.007335 | -0.000849 | 0.000166 | 222 | 19.8695 | 16.3636 | 61.33
24 | D1 | C2 | -0.007896 | -0.001006 | 0.000197 | 222 | 19.8695 | 16.3636 | 61.33
24 | D1 | C3 Max | 0.042446 | 0.002034 | 0.002648 | 222 | 19.8695 | 16.3636 | 61.33
24 | D1 | C3 Min | -0.051877 | -0.003125 | -0.002435 | 222 | 19.8695 | 16.3636 | 61.33
24 | D1 | C4 Max | 0.042446 | 0.002034 | 0.002648 | 222 | 19.8695 | 16.3636 | 61.33
24 | D1 | C4 Min | -0.051877 | -0.003125 | -0.002435 | 222 | 19.8695 | 16.3636 | 61.33
24 | D1 | C5 Max | 0.000616 | 0.02563 | 0.001992 | 222 | 19.8695 | 16.3636 | 61.33
24 | D1 | C5 Min | -0.010046 | -0.026722 | -0.001779 | 222 | 19.8695 | 16.3636 | 61.33
24 | D1 | C6 Max | 0.000616 | 0.02563 | 0.001992 | 222 | 19.8695 | 16.3636 | 61.33
24 | D1 | C6 Min | -0.010046 | -0.026722 | -0.001779 | 222 | 19.8695 | 16.3636 | 61.33
24 | D1 | C7 Max | 0.039869 | 0.001678 | 0.002718 | 222 | 19.8695 | 16.3636 | 61.33
24 | D1 | C7 Min | -0.054454 | -0.003481 | -0.002365 | 222 | 19.8695 | 16.3636 | 61.33
24 | D1 | C8 Max | 0.039869 | 0.001678 | 0.002718 | 222 | 19.8695 | 16.3636 | 61.33
24 | D1 | C8 Min | -0.054454 | -0.003481 | -0.002365 | 222 | 19.8695 | 16.3636 | 61.33
24 | D1 | C9 Max | -0.001961 | 0.025274 | 0.002062 | 222 | 19.8695 | 16.3636 | 61.33
24 | D1 | C9 Min | -0.012623 | -0.027077 | -0.001709 | 222 | 19.8695 | 16.3636 | 61.33
24 | D1 | C10 Max | -0.001961 | 0.025274 | 0.002062 | 222 | 19.8695 | 16.3636 | 61.33
24 | D1 | C10 Min | -0.012623 | -0.027077 | -0.001709 | 222 | 19.8695 | 16.3636 | 61.33
24 | D1 | ENVC Max | 0.042446 | 0.02563 | 0.002718 | 222 | 19.8695 | 16.3636 | 61.33
24 | D1 | ENVC Min | -0.054454 | -0.027077 | -0.002435 | 222 | 19.8695 | 16.3636 | 61.33
23 | D1 | PP | -0.005006 | -0.000929 | 0.00012 | 278 | 16.3138 | 16.3391 | 58.88
23 | D1 | SC | -0.000966 | -0.000269 | 3.4e-05 | 278 | 16.3138 | 16.3391 | 58.88
23 | D1 | SX Max | 0.032118 | 0.005108 | 0.001781 | 278 | 16.3138 | 16.3391 | 58.88
23 | D1 | SY Max | 0.003659 | 0.017032 | 0.001334 | 278 | 16.3138 | 16.3391 | 58.88
23 | D1 | PPSC | -0.005972 | -0.001198 | 0.000154 | 278 | 16.3138 | 16.3391 | 58.88
23 | D1 | C1 | -0.007008 | -0.001301 | 0.000168 | 278 | 16.3138 | 16.3391 | 58.88
23 | D1 | C2 | -0.007553 | -0.001545 | 0.000198 | 278 | 16.3138 | 16.3391 | 58.88
23 | D1 | C3 Max | 0.04046 | 0.006315 | 0.002602 | 278 | 16.3138 | 16.3391 | 58.88
23 | D1 | C3 Min | -0.049471 | -0.007988 | -0.002386 | 278 | 16.3138 | 16.3391 | 58.88
23 | D1 | C4 Max | 0.04046 | 0.006315 | 0.002602 | 278 | 16.3138 | 16.3391 | 58.88
23 | D1 | C4 Min | -0.049471 | -0.007988 | -0.002386 | 278 | 16.3138 | 16.3391 | 58.88
23 | D1 | C5 Max | 0.000617 | 0.023008 | 0.001976 | 278 | 16.3138 | 16.3391 | 58.88
23 | D1 | C5 Min | -0.009628 | -0.024681 | -0.00176 | 278 | 16.3138 | 16.3391 | 58.88
23 | D1 | C6 Max | 0.000617 | 0.023008 | 0.001976 | 278 | 16.3138 | 16.3391 | 58.88
23 | D1 | C6 Min | -0.009628 | -0.024681 | -0.00176 | 278 | 16.3138 | 16.3391 | 58.88
23 | D1 | C7 Max | 0.037993 | 0.005768 | 0.002672 | 278 | 16.3138 | 16.3391 | 58.88
23 | D1 | C7 Min | -0.051939 | -0.008535 | -0.002316 | 278 | 16.3138 | 16.3391 | 58.88
23 | D1 | C8 Max | 0.037993 | 0.005768 | 0.002672 | 278 | 16.3138 | 16.3391 | 58.88
23 | D1 | C8 Min | -0.051939 | -0.008535 | -0.002316 | 278 | 16.3138 | 16.3391 | 58.88
23 | D1 | C9 Max | -0.00185 | 0.022461 | 0.002046 | 278 | 16.3138 | 16.3391 | 58.88
23 | D1 | C9 Min | -0.012096 | -0.025228 | -0.00169 | 278 | 16.3138 | 16.3391 | 58.88
23 | D1 | C10 Max | -0.00185 | 0.022461 | 0.002046 | 278 | 16.3138 | 16.3391 | 58.88
23 | D1 | C10 Min | -0.012096 | -0.025228 | -0.00169 | 278 | 16.3138 | 16.3391 | 58.88
23 | D1 | ENVC Max | 0.04046 | 0.023008 | 0.002672 | 278 | 16.3138 | 16.3391 | 58.88
23 | D1 | ENVC Min | -0.051939 | -0.025228 | -0.002386 | 278 | 16.3138 | 16.3391 | 58.88
22 | D1 | PP | -0.004774 | -0.000916 | 0.000113 | 370 | 16.0533 | 16.4085 | 56.43
22 | D1 | SC | -0.00093 | -0.000262 | 3.2e-05 | 370 | 16.0533 | 16.4085 | 56.43
22 | D1 | SX Max | 0.030516 | 0.005363 | 0.001724 | 370 | 16.0533 | 16.4085 | 56.43
22 | D1 | SY Max | 0.003443 | 0.016437 | 0.001298 | 370 | 16.0533 | 16.4085 | 56.43
22 | D1 | PPSC | -0.005704 | -0.001179 | 0.000145 | 370 | 16.0533 | 16.4085 | 56.43
22 | D1 | C1 | -0.006684 | -0.001283 | 0.000159 | 370 | 16.0533 | 16.4085 | 56.43
22 | D1 | C2 | -0.007217 | -0.00152 | 0.000187 | 370 | 16.0533 | 16.4085 | 56.43
22 | D1 | C3 Max | 0.038425 | 0.006683 | 0.002516 | 370 | 16.0533 | 16.4085 | 56.43
22 | D1 | C3 Min | -0.047019 | -0.008332 | -0.002312 | 370 | 16.0533 | 16.4085 | 56.43
22 | D1 | C4 Max | 0.038425 | 0.006683 | 0.002516 | 370 | 16.0533 | 16.4085 | 56.43
22 | D1 | C4 Min | -0.047019 | -0.008332 | -0.002312 | 370 | 16.0533 | 16.4085 | 56.43
22 | D1 | C5 Max | 0.000524 | 0.022187 | 0.001919 | 370 | 16.0533 | 16.4085 | 56.43
22 | D1 | C5 Min | -0.009117 | -0.023836 | -0.001714 | 370 | 16.0533 | 16.4085 | 56.43
22 | D1 | C6 Max | 0.000524 | 0.022187 | 0.001919 | 370 | 16.0533 | 16.4085 | 56.43
22 | D1 | C6 Min | -0.009117 | -0.023836 | -0.001714 | 370 | 16.0533 | 16.4085 | 56.43
22 | D1 | C7 Max | 0.036063 | 0.006146 | 0.002582 | 370 | 16.0533 | 16.4085 | 56.43
22 | D1 | C7 Min | -0.049381 | -0.00887 | -0.002246 | 370 | 16.0533 | 16.4085 | 56.43
22 | D1 | C8 Max | 0.036063 | 0.006146 | 0.002582 | 370 | 16.0533 | 16.4085 | 56.43
22 | D1 | C8 Min | -0.049381 | -0.00887 | -0.002246 | 370 | 16.0533 | 16.4085 | 56.43
22 | D1 | C9 Max | -0.001839 | 0.02165 | 0.001985 | 370 | 16.0533 | 16.4085 | 56.43
22 | D1 | C9 Min | -0.011479 | -0.024374 | -0.001648 | 370 | 16.0533 | 16.4085 | 56.43
22 | D1 | C10 Max | -0.001839 | 0.02165 | 0.001985 | 370 | 16.0533 | 16.4085 | 56.43
22 | D1 | C10 Min | -0.011479 | -0.024374 | -0.001648 | 370 | 16.0533 | 16.4085 | 56.43
22 | D1 | ENVC Max | 0.038425 | 0.022187 | 0.002582 | 370 | 16.0533 | 16.4085 | 56.43
22 | D1 | ENVC Min | -0.049381 | -0.024374 | -0.002312 | 370 | 16.0533 | 16.4085 | 56.43
21 | D1 | PP | -0.004535 | -0.000878 | 0.000106 | 729 | 16.0533 | 16.4085 | 53.98
21 | D1 | SC | -0.000892 | -0.000249 | 3e-05 | 729 | 16.0533 | 16.4085 | 53.98
21 | D1 | SX Max | 0.028911 | 0.005149 | 0.001662 | 729 | 16.0533 | 16.4085 | 53.98
21 | D1 | SY Max | 0.00327 | 0.015786 | 0.001257 | 729 | 16.0533 | 16.4085 | 53.98
21 | D1 | PPSC | -0.005427 | -0.001127 | 0.000136 | 729 | 16.0533 | 16.4085 | 53.98
21 | D1 | C1 | -0.006349 | -0.00123 | 0.000148 | 729 | 16.0533 | 16.4085 | 53.98
21 | D1 | C2 | -0.006869 | -0.001453 | 0.000175 | 729 | 16.0533 | 16.4085 | 53.98
21 | D1 | C3 Max | 0.036394 | 0.006419 | 0.002422 | 729 | 16.0533 | 16.4085 | 53.98
21 | D1 | C3 Min | -0.044557 | -0.008 | -0.002231 | 729 | 16.0533 | 16.4085 | 53.98
21 | D1 | C4 Max | 0.036394 | 0.006419 | 0.002422 | 729 | 16.0533 | 16.4085 | 53.98
21 | D1 | C4 Min | -0.044557 | -0.008 | -0.002231 | 729 | 16.0533 | 16.4085 | 53.98
21 | D1 | C5 Max | 0.000497 | 0.02131 | 0.001855 | 729 | 16.0533 | 16.4085 | 53.98
21 | D1 | C5 Min | -0.00866 | -0.022891 | -0.001664 | 729 | 16.0533 | 16.4085 | 53.98
21 | D1 | C6 Max | 0.000497 | 0.02131 | 0.001855 | 729 | 16.0533 | 16.4085 | 53.98
21 | D1 | C6 Min | -0.00866 | -0.022891 | -0.001664 | 729 | 16.0533 | 16.4085 | 53.98
21 | D1 | C7 Max | 0.034141 | 0.005906 | 0.002484 | 729 | 16.0533 | 16.4085 | 53.98
21 | D1 | C7 Min | -0.046809 | -0.008512 | -0.002169 | 729 | 16.0533 | 16.4085 | 53.98
21 | D1 | C8 Max | 0.034141 | 0.005906 | 0.002484 | 729 | 16.0533 | 16.4085 | 53.98
21 | D1 | C8 Min | -0.046809 | -0.008512 | -0.002169 | 729 | 16.0533 | 16.4085 | 53.98
21 | D1 | C9 Max | -0.001755 | 0.020797 | 0.001917 | 729 | 16.0533 | 16.4085 | 53.98
21 | D1 | C9 Min | -0.010912 | -0.023404 | -0.001602 | 729 | 16.0533 | 16.4085 | 53.98
21 | D1 | C10 Max | -0.001755 | 0.020797 | 0.001917 | 729 | 16.0533 | 16.4085 | 53.98
21 | D1 | C10 Min | -0.010912 | -0.023404 | -0.001602 | 729 | 16.0533 | 16.4085 | 53.98
21 | D1 | ENVC Max | 0.036394 | 0.02131 | 0.002484 | 729 | 16.0533 | 16.4085 | 53.98
21 | D1 | ENVC Min | -0.046809 | -0.023404 | -0.002231 | 729 | 16.0533 | 16.4085 | 53.98
20 | D1 | PP | -0.004297 | -0.000843 | 9.8e-05 | 2812 | 16.0533 | 16.4085 | 51.53
20 | D1 | SC | -0.000854 | -0.000236 | 2.8e-05 | 2812 | 16.0533 | 16.4085 | 51.53
20 | D1 | SX Max | 0.027284 | 0.004925 | 0.001593 | 2812 | 16.0533 | 16.4085 | 51.53
20 | D1 | SY Max | 0.003095 | 0.015097 | 0.001212 | 2812 | 16.0533 | 16.4085 | 51.53
20 | D1 | PPSC | -0.005151 | -0.001079 | 0.000126 | 2812 | 16.0533 | 16.4085 | 51.53
20 | D1 | C1 | -0.006016 | -0.00118 | 0.000137 | 2812 | 16.0533 | 16.4085 | 51.53
20 | D1 | C2 | -0.006523 | -0.001389 | 0.000162 | 2812 | 16.0533 | 16.4085 | 51.53
20 | D1 | C3 Max | 0.03433 | 0.006137 | 0.002319 | 2812 | 16.0533 | 16.4085 | 51.53
20 | D1 | C3 Min | -0.042065 | -0.007654 | -0.002143 | 2812 | 16.0533 | 16.4085 | 51.53
20 | D1 | C4 Max | 0.03433 | 0.006137 | 0.002319 | 2812 | 16.0533 | 16.4085 | 51.53
20 | D1 | C4 Min | -0.042065 | -0.007654 | -0.002143 | 2812 | 16.0533 | 16.4085 | 51.53
20 | D1 | C5 Max | 0.000465 | 0.020377 | 0.001784 | 2812 | 16.0533 | 16.4085 | 51.53
20 | D1 | C5 Min | -0.008201 | -0.021894 | -0.001608 | 2812 | 16.0533 | 16.4085 | 51.53
20 | D1 | C6 Max | 0.000465 | 0.020377 | 0.001784 | 2812 | 16.0533 | 16.4085 | 51.53
20 | D1 | C6 Min | -0.008201 | -0.021894 | -0.001608 | 2812 | 16.0533 | 16.4085 | 51.53
20 | D1 | C7 Max | 0.032187 | 0.005648 | 0.002376 | 2812 | 16.0533 | 16.4085 | 51.53
20 | D1 | C7 Min | -0.044208 | -0.008143 | -0.002086 | 2812 | 16.0533 | 16.4085 | 51.53
20 | D1 | C8 Max | 0.032187 | 0.005648 | 0.002376 | 2812 | 16.0533 | 16.4085 | 51.53
20 | D1 | C8 Min | -0.044208 | -0.008143 | -0.002086 | 2812 | 16.0533 | 16.4085 | 51.53
20 | D1 | C9 Max | -0.001678 | 0.019888 | 0.001841 | 2812 | 16.0533 | 16.4085 | 51.53
20 | D1 | C9 Min | -0.010343 | -0.022383 | -0.001551 | 2812 | 16.0533 | 16.4085 | 51.53
20 | D1 | C10 Max | -0.001678 | 0.019888 | 0.001841 | 2812 | 16.0533 | 16.4085 | 51.53
20 | D1 | C10 Min | -0.010343 | -0.022383 | -0.001551 | 2812 | 16.0533 | 16.4085 | 51.53
20 | D1 | ENVC Max | 0.03433 | 0.020377 | 0.002376 | 2812 | 16.0533 | 16.4085 | 51.53
20 | D1 | ENVC Min | -0.044208 | -0.022383 | -0.002143 | 2812 | 16.0533 | 16.4085 | 51.53
19 | D1 | PP | -0.004061 | -0.000809 | 8.9e-05 | 2813 | 16.0533 | 16.4085 | 49.08
19 | D1 | SC | -0.000815 | -0.000224 | 2.5e-05 | 2813 | 16.0533 | 16.4085 | 49.08
19 | D1 | SX Max | 0.025638 | 0.004688 | 0.001519 | 2813 | 16.0533 | 16.4085 | 49.08
19 | D1 | SY Max | 0.002917 | 0.01437 | 0.001162 | 2813 | 16.0533 | 16.4085 | 49.08
19 | D1 | PPSC | -0.004876 | -0.001032 | 0.000115 | 2813 | 16.0533 | 16.4085 | 49.08
19 | D1 | C1 | -0.005685 | -0.001132 | 0.000125 | 2813 | 16.0533 | 16.4085 | 49.08
19 | D1 | C2 | -0.006177 | -0.001328 | 0.000148 | 2813 | 16.0533 | 16.4085 | 49.08
19 | D1 | C3 Max | 0.032238 | 0.005836 | 0.002208 | 2813 | 16.0533 | 16.4085 | 49.08
19 | D1 | C3 Min | -0.039548 | -0.007291 | -0.002047 | 2813 | 16.0533 | 16.4085 | 49.08
19 | D1 | C4 Max | 0.032238 | 0.005836 | 0.002208 | 2813 | 16.0533 | 16.4085 | 49.08
19 | D1 | C4 Min | -0.039548 | -0.007291 | -0.002047 | 2813 | 16.0533 | 16.4085 | 49.08
19 | D1 | C5 Max | 0.000429 | 0.01939 | 0.001707 | 2813 | 16.0533 | 16.4085 | 49.08
19 | D1 | C5 Min | -0.007739 | -0.020845 | -0.001546 | 2813 | 16.0533 | 16.4085 | 49.08
19 | D1 | C6 Max | 0.000429 | 0.01939 | 0.001707 | 2813 | 16.0533 | 16.4085 | 49.08
19 | D1 | C6 Min | -0.007739 | -0.020845 | -0.001546 | 2813 | 16.0533 | 16.4085 | 49.08
19 | D1 | C7 Max | 0.030205 | 0.00537 | 0.00226 | 2813 | 16.0533 | 16.4085 | 49.08
19 | D1 | C7 Min | -0.041582 | -0.007758 | -0.001995 | 2813 | 16.0533 | 16.4085 | 49.08
19 | D1 | C8 Max | 0.030205 | 0.00537 | 0.00226 | 2813 | 16.0533 | 16.4085 | 49.08
19 | D1 | C8 Min | -0.041582 | -0.007758 | -0.001995 | 2813 | 16.0533 | 16.4085 | 49.08
19 | D1 | C9 Max | -0.001604 | 0.018924 | 0.001759 | 2813 | 16.0533 | 16.4085 | 49.08
19 | D1 | C9 Min | -0.009772 | -0.021312 | -0.001494 | 2813 | 16.0533 | 16.4085 | 49.08
19 | D1 | C10 Max | -0.001604 | 0.018924 | 0.001759 | 2813 | 16.0533 | 16.4085 | 49.08
19 | D1 | C10 Min | -0.009772 | -0.021312 | -0.001494 | 2813 | 16.0533 | 16.4085 | 49.08
19 | D1 | ENVC Max | 0.032238 | 0.01939 | 0.00226 | 2813 | 16.0533 | 16.4085 | 49.08
19 | D1 | ENVC Min | -0.041582 | -0.021312 | -0.002047 | 2813 | 16.0533 | 16.4085 | 49.08
18 | D1 | PP | -0.003826 | -0.000775 | 8.1e-05 | 2817 | 16.0533 | 16.4085 | 46.63
18 | D1 | SC | -0.000776 | -0.000211 | 2.3e-05 | 2817 | 16.0533 | 16.4085 | 46.63
18 | D1 | SX Max | 0.023978 | 0.004439 | 0.00144 | 2817 | 16.0533 | 16.4085 | 46.63
18 | D1 | SY Max | 0.002737 | 0.013606 | 0.001107 | 2817 | 16.0533 | 16.4085 | 46.63
18 | D1 | PPSC | -0.004602 | -0.000986 | 0.000103 | 2817 | 16.0533 | 16.4085 | 46.63
18 | D1 | C1 | -0.005356 | -0.001085 | 0.000113 | 2817 | 16.0533 | 16.4085 | 46.63
18 | D1 | C2 | -0.005833 | -0.001268 | 0.000133 | 2817 | 16.0533 | 16.4085 | 46.63
18 | D1 | C3 Max | 0.030126 | 0.005517 | 0.002089 | 2817 | 16.0533 | 16.4085 | 46.63
18 | D1 | C3 Min | -0.037013 | -0.006912 | -0.001943 | 2817 | 16.0533 | 16.4085 | 46.63
18 | D1 | C4 Max | 0.030126 | 0.005517 | 0.002089 | 2817 | 16.0533 | 16.4085 | 46.63
18 | D1 | C4 Min | -0.037013 | -0.006912 | -0.001943 | 2817 | 16.0533 | 16.4085 | 46.63
18 | D1 | C5 Max | 0.000389 | 0.018352 | 0.001623 | 2817 | 16.0533 | 16.4085 | 46.63
18 | D1 | C5 Min | -0.007276 | -0.019746 | -0.001478 | 2817 | 16.0533 | 16.4085 | 46.63
18 | D1 | C6 Max | 0.000389 | 0.018352 | 0.001623 | 2817 | 16.0533 | 16.4085 | 46.63
18 | D1 | C6 Min | -0.007276 | -0.019746 | -0.001478 | 2817 | 16.0533 | 16.4085 | 46.63
18 | D1 | C7 Max | 0.028203 | 0.005073 | 0.002135 | 2817 | 16.0533 | 16.4085 | 46.63
18 | D1 | C7 Min | -0.038937 | -0.007356 | -0.001897 | 2817 | 16.0533 | 16.4085 | 46.63
18 | D1 | C8 Max | 0.028203 | 0.005073 | 0.002135 | 2817 | 16.0533 | 16.4085 | 46.63
18 | D1 | C8 Min | -0.038937 | -0.007356 | -0.001897 | 2817 | 16.0533 | 16.4085 | 46.63
18 | D1 | C9 Max | -0.001535 | 0.017908 | 0.00167 | 2817 | 16.0533 | 16.4085 | 46.63
18 | D1 | C9 Min | -0.0092 | -0.02019 | -0.001431 | 2817 | 16.0533 | 16.4085 | 46.63
18 | D1 | C10 Max | -0.001535 | 0.017908 | 0.00167 | 2817 | 16.0533 | 16.4085 | 46.63
18 | D1 | C10 Min | -0.0092 | -0.02019 | -0.001431 | 2817 | 16.0533 | 16.4085 | 46.63
18 | D1 | ENVC Max | 0.030126 | 0.018352 | 0.002135 | 2817 | 16.0533 | 16.4085 | 46.63
18 | D1 | ENVC Min | -0.038937 | -0.02019 | -0.001943 | 2817 | 16.0533 | 16.4085 | 46.63
17 | D1 | PP | -0.003593 | -0.000741 | 7.2e-05 | 2818 | 16.0533 | 16.4085 | 44.18
17 | D1 | SC | -0.000737 | -0.0002 | 2e-05 | 2818 | 16.0533 | 16.4085 | 44.18
17 | D1 | SX Max | 0.022311 | 0.004177 | 0.001356 | 2818 | 16.0533 | 16.4085 | 44.18
17 | D1 | SY Max | 0.002556 | 0.01281 | 0.001049 | 2818 | 16.0533 | 16.4085 | 44.18
17 | D1 | PPSC | -0.004329 | -0.000941 | 9.2e-05 | 2818 | 16.0533 | 16.4085 | 44.18
17 | D1 | C1 | -0.00503 | -0.001038 | 0.0001 | 2818 | 16.0533 | 16.4085 | 44.18
17 | D1 | C2 | -0.00549 | -0.001209 | 0.000118 | 2818 | 16.0533 | 16.4085 | 44.18
17 | D1 | C3 Max | 0.028002 | 0.005181 | 0.001962 | 2818 | 16.0533 | 16.4085 | 44.18
17 | D1 | C3 Min | -0.034468 | -0.006516 | -0.001834 | 2818 | 16.0533 | 16.4085 | 44.18
17 | D1 | C4 Max | 0.028002 | 0.005181 | 0.001962 | 2818 | 16.0533 | 16.4085 | 44.18
17 | D1 | C4 Min | -0.034468 | -0.006516 | -0.001834 | 2818 | 16.0533 | 16.4085 | 44.18
17 | D1 | C5 Max | 0.000346 | 0.017267 | 0.001533 | 2818 | 16.0533 | 16.4085 | 44.18
17 | D1 | C5 Min | -0.006812 | -0.018601 | -0.001404 | 2818 | 16.0533 | 16.4085 | 44.18
17 | D1 | C6 Max | 0.000346 | 0.017267 | 0.001533 | 2818 | 16.0533 | 16.4085 | 44.18
17 | D1 | C6 Min | -0.006812 | -0.018601 | -0.001404 | 2818 | 16.0533 | 16.4085 | 44.18
17 | D1 | C7 Max | 0.026188 | 0.004759 | 0.002004 | 2818 | 16.0533 | 16.4085 | 44.18
17 | D1 | C7 Min | -0.036283 | -0.006938 | -0.001792 | 2818 | 16.0533 | 16.4085 | 44.18
17 | D1 | C8 Max | 0.026188 | 0.004759 | 0.002004 | 2818 | 16.0533 | 16.4085 | 44.18
17 | D1 | C8 Min | -0.036283 | -0.006938 | -0.001792 | 2818 | 16.0533 | 16.4085 | 44.18
17 | D1 | C9 Max | -0.001469 | 0.016845 | 0.001574 | 2818 | 16.0533 | 16.4085 | 44.18
17 | D1 | C9 Min | -0.008627 | -0.019023 | -0.001362 | 2818 | 16.0533 | 16.4085 | 44.18
17 | D1 | C10 Max | -0.001469 | 0.016845 | 0.001574 | 2818 | 16.0533 | 16.4085 | 44.18
17 | D1 | C10 Min | -0.008627 | -0.019023 | -0.001362 | 2818 | 16.0533 | 16.4085 | 44.18
17 | D1 | ENVC Max | 0.028002 | 0.017267 | 0.002004 | 2818 | 16.0533 | 16.4085 | 44.18
17 | D1 | ENVC Min | -0.036283 | -0.019023 | -0.001834 | 2818 | 16.0533 | 16.4085 | 44.18
16 | D1 | PP | -0.003361 | -0.000708 | 6.2e-05 | 2819 | 16.0533 | 16.4085 | 41.73
16 | D1 | SC | -0.000697 | -0.000188 | 1.8e-05 | 2819 | 16.0533 | 16.4085 | 41.73
16 | D1 | SX Max | 0.020642 | 0.003905 | 0.001267 | 2819 | 16.0533 | 16.4085 | 41.73
16 | D1 | SY Max | 0.002375 | 0.011984 | 0.000986 | 2819 | 16.0533 | 16.4085 | 41.73
16 | D1 | PPSC | -0.004058 | -0.000896 | 8e-05 | 2819 | 16.0533 | 16.4085 | 41.73
16 | D1 | C1 | -0.004706 | -0.000991 | 8.7e-05 | 2819 | 16.0533 | 16.4085 | 41.73
16 | D1 | C2 | -0.005148 | -0.00115 | 0.000103 | 2819 | 16.0533 | 16.4085 | 41.73
16 | D1 | C3 Max | 0.025874 | 0.00483 | 0.00183 | 2819 | 16.0533 | 16.4085 | 41.73
16 | D1 | C3 Min | -0.031924 | -0.006104 | -0.001718 | 2819 | 16.0533 | 16.4085 | 41.73
16 | D1 | C4 Max | 0.025874 | 0.00483 | 0.00183 | 2819 | 16.0533 | 16.4085 | 41.73
16 | D1 | C4 Min | -0.031924 | -0.006104 | -0.001718 | 2819 | 16.0533 | 16.4085 | 41.73
16 | D1 | C5 Max | 0.000299 | 0.01614 | 0.001437 | 2819 | 16.0533 | 16.4085 | 41.73
16 | D1 | C5 Min | -0.006349 | -0.017415 | -0.001325 | 2819 | 16.0533 | 16.4085 | 41.73
16 | D1 | C6 Max | 0.000299 | 0.01614 | 0.001437 | 2819 | 16.0533 | 16.4085 | 41.73
16 | D1 | C6 Min | -0.006349 | -0.017415 | -0.001325 | 2819 | 16.0533 | 16.4085 | 41.73
16 | D1 | C7 Max | 0.024169 | 0.004429 | 0.001866 | 2819 | 16.0533 | 16.4085 | 41.73
16 | D1 | C7 Min | -0.033629 | -0.006504 | -0.001681 | 2819 | 16.0533 | 16.4085 | 41.73
16 | D1 | C8 Max | 0.024169 | 0.004429 | 0.001866 | 2819 | 16.0533 | 16.4085 | 41.73
16 | D1 | C8 Min | -0.033629 | -0.006504 | -0.001681 | 2819 | 16.0533 | 16.4085 | 41.73
16 | D1 | C9 Max | -0.001406 | 0.01574 | 0.001473 | 2819 | 16.0533 | 16.4085 | 41.73
16 | D1 | C9 Min | -0.008055 | -0.017815 | -0.001288 | 2819 | 16.0533 | 16.4085 | 41.73
16 | D1 | C10 Max | -0.001406 | 0.01574 | 0.001473 | 2819 | 16.0533 | 16.4085 | 41.73
16 | D1 | C10 Min | -0.008055 | -0.017815 | -0.001288 | 2819 | 16.0533 | 16.4085 | 41.73
16 | D1 | ENVC Max | 0.025874 | 0.01614 | 0.001866 | 2819 | 16.0533 | 16.4085 | 41.73
16 | D1 | ENVC Min | -0.033629 | -0.017815 | -0.001718 | 2819 | 16.0533 | 16.4085 | 41.73
15 | D1 | PP | -0.003132 | -0.000674 | 5.3e-05 | 2820 | 16.0533 | 16.4085 | 39.28
15 | D1 | SC | -0.000657 | -0.000176 | 1.5e-05 | 2820 | 16.0533 | 16.4085 | 39.28
15 | D1 | SX Max | 0.018978 | 0.003622 | 0.001175 | 2820 | 16.0533 | 16.4085 | 39.28
15 | D1 | SY Max | 0.002193 | 0.011131 | 0.00092 | 2820 | 16.0533 | 16.4085 | 39.28
15 | D1 | PPSC | -0.003789 | -0.00085 | 6.8e-05 | 2820 | 16.0533 | 16.4085 | 39.28
15 | D1 | C1 | -0.004385 | -0.000944 | 7.5e-05 | 2820 | 16.0533 | 16.4085 | 39.28
15 | D1 | C2 | -0.004809 | -0.001091 | 8.8e-05 | 2820 | 16.0533 | 16.4085 | 39.28
15 | D1 | C3 Max | 0.023751 | 0.004464 | 0.001693 | 2820 | 16.0533 | 16.4085 | 39.28
15 | D1 | C3 Min | -0.029389 | -0.005677 | -0.001596 | 2820 | 16.0533 | 16.4085 | 39.28
15 | D1 | C4 Max | 0.023751 | 0.004464 | 0.001693 | 2820 | 16.0533 | 16.4085 | 39.28
15 | D1 | C4 Min | -0.029389 | -0.005677 | -0.001596 | 2820 | 16.0533 | 16.4085 | 39.28
15 | D1 | C5 Max | 0.000251 | 0.014977 | 0.001337 | 2820 | 16.0533 | 16.4085 | 39.28
15 | D1 | C5 Min | -0.005889 | -0.016191 | -0.001241 | 2820 | 16.0533 | 16.4085 | 39.28
15 | D1 | C6 Max | 0.000251 | 0.014977 | 0.001337 | 2820 | 16.0533 | 16.4085 | 39.28
15 | D1 | C6 Min | -0.005889 | -0.016191 | -0.001241 | 2820 | 16.0533 | 16.4085 | 39.28
15 | D1 | C7 Max | 0.022155 | 0.004085 | 0.001724 | 2820 | 16.0533 | 16.4085 | 39.28
15 | D1 | C7 Min | -0.030985 | -0.006056 | -0.001565 | 2820 | 16.0533 | 16.4085 | 39.28
15 | D1 | C8 Max | 0.022155 | 0.004085 | 0.001724 | 2820 | 16.0533 | 16.4085 | 39.28
15 | D1 | C8 Min | -0.030985 | -0.006056 | -0.001565 | 2820 | 16.0533 | 16.4085 | 39.28
15 | D1 | C9 Max | -0.001345 | 0.014599 | 0.001368 | 2820 | 16.0533 | 16.4085 | 39.28
15 | D1 | C9 Min | -0.007485 | -0.016569 | -0.001209 | 2820 | 16.0533 | 16.4085 | 39.28
15 | D1 | C10 Max | -0.001345 | 0.014599 | 0.001368 | 2820 | 16.0533 | 16.4085 | 39.28
15 | D1 | C10 Min | -0.007485 | -0.016569 | -0.001209 | 2820 | 16.0533 | 16.4085 | 39.28
15 | D1 | ENVC Max | 0.023751 | 0.014977 | 0.001724 | 2820 | 16.0533 | 16.4085 | 39.28
15 | D1 | ENVC Min | -0.030985 | -0.016569 | -0.001596 | 2820 | 16.0533 | 16.4085 | 39.28
14 | D1 | PP | -0.002906 | -0.00064 | 4.4e-05 | 2821 | 16.0533 | 16.4085 | 36.83
14 | D1 | SC | -0.000616 | -0.000165 | 1.3e-05 | 2821 | 16.0533 | 16.4085 | 36.83
14 | D1 | SX Max | 0.017326 | 0.003329 | 0.001079 | 2821 | 16.0533 | 16.4085 | 36.83
14 | D1 | SY Max | 0.002011 | 0.010257 | 0.000851 | 2821 | 16.0533 | 16.4085 | 36.83
14 | D1 | PPSC | -0.003522 | -0.000805 | 5.7e-05 | 2821 | 16.0533 | 16.4085 | 36.83
14 | D1 | C1 | -0.004068 | -0.000896 | 6.2e-05 | 2821 | 16.0533 | 16.4085 | 36.83
14 | D1 | C2 | -0.004473 | -0.001031 | 7.4e-05 | 2821 | 16.0533 | 16.4085 | 36.83
14 | D1 | C3 Max | 0.021641 | 0.004085 | 0.001551 | 2821 | 16.0533 | 16.4085 | 36.83
14 | D1 | C3 Min | -0.026872 | -0.005237 | -0.001471 | 2821 | 16.0533 | 16.4085 | 36.83
14 | D1 | C4 Max | 0.021641 | 0.004085 | 0.001551 | 2821 | 16.0533 | 16.4085 | 36.83
14 | D1 | C4 Min | -0.026872 | -0.005237 | -0.001471 | 2821 | 16.0533 | 16.4085 | 36.83
14 | D1 | C5 Max | 0.0002 | 0.013783 | 0.001232 | 2821 | 16.0533 | 16.4085 | 36.83
14 | D1 | C5 Min | -0.005431 | -0.014935 | -0.001152 | 2821 | 16.0533 | 16.4085 | 36.83
14 | D1 | C6 Max | 0.0002 | 0.013783 | 0.001232 | 2821 | 16.0533 | 16.4085 | 36.83
14 | D1 | C6 Min | -0.005431 | -0.014935 | -0.001152 | 2821 | 16.0533 | 16.4085 | 36.83
14 | D1 | C7 Max | 0.020153 | 0.003729 | 0.001577 | 2821 | 16.0533 | 16.4085 | 36.83
14 | D1 | C7 Min | -0.02836 | -0.005594 | -0.001445 | 2821 | 16.0533 | 16.4085 | 36.83
14 | D1 | C8 Max | 0.020153 | 0.003729 | 0.001577 | 2821 | 16.0533 | 16.4085 | 36.83
14 | D1 | C8 Min | -0.02836 | -0.005594 | -0.001445 | 2821 | 16.0533 | 16.4085 | 36.83
14 | D1 | C9 Max | -0.001288 | 0.013427 | 0.001258 | 2821 | 16.0533 | 16.4085 | 36.83
14 | D1 | C9 Min | -0.006919 | -0.015292 | -0.001126 | 2821 | 16.0533 | 16.4085 | 36.83
14 | D1 | C10 Max | -0.001288 | 0.013427 | 0.001258 | 2821 | 16.0533 | 16.4085 | 36.83
14 | D1 | C10 Min | -0.006919 | -0.015292 | -0.001126 | 2821 | 16.0533 | 16.4085 | 36.83
14 | D1 | ENVC Max | 0.021641 | 0.013783 | 0.001577 | 2821 | 16.0533 | 16.4085 | 36.83
14 | D1 | ENVC Min | -0.02836 | -0.015292 | -0.001471 | 2821 | 16.0533 | 16.4085 | 36.83
13 | D1 | PP | -0.002682 | -0.000605 | 3.6e-05 | 2972 | 16.0533 | 16.4085 | 34.38
13 | D1 | SC | -0.000575 | -0.000153 | 1e-05 | 2972 | 16.0533 | 16.4085 | 34.38
13 | D1 | SX Max | 0.015692 | 0.003029 | 0.000981 | 2972 | 16.0533 | 16.4085 | 34.38
13 | D1 | SY Max | 0.001831 | 0.009365 | 0.000779 | 2972 | 16.0533 | 16.4085 | 34.38
13 | D1 | PPSC | -0.003258 | -0.000758 | 4.6e-05 | 2972 | 16.0533 | 16.4085 | 34.38
13 | D1 | C1 | -0.003755 | -0.000847 | 5e-05 | 2972 | 16.0533 | 16.4085 | 34.38
13 | D1 | C2 | -0.004139 | -0.000971 | 6e-05 | 2972 | 16.0533 | 16.4085 | 34.38
13 | D1 | C3 Max | 0.019555 | 0.003697 | 0.001405 | 2972 | 16.0533 | 16.4085 | 34.38
13 | D1 | C3 Min | -0.024383 | -0.004785 | -0.001341 | 2972 | 16.0533 | 16.4085 | 34.38
13 | D1 | C4 Max | 0.019555 | 0.003697 | 0.001405 | 2972 | 16.0533 | 16.4085 | 34.38
13 | D1 | C4 Min | -0.024383 | -0.004785 | -0.001341 | 2972 | 16.0533 | 16.4085 | 34.38
13 | D1 | C5 Max | 0.000149 | 0.012566 | 0.001123 | 2972 | 16.0533 | 16.4085 | 34.38
13 | D1 | C5 Min | -0.004977 | -0.013655 | -0.001059 | 2972 | 16.0533 | 16.4085 | 34.38
13 | D1 | C6 Max | 0.000149 | 0.012566 | 0.001123 | 2972 | 16.0533 | 16.4085 | 34.38
13 | D1 | C6 Min | -0.004977 | -0.013655 | -0.001059 | 2972 | 16.0533 | 16.4085 | 34.38
13 | D1 | C7 Max | 0.018175 | 0.003362 | 0.001426 | 2972 | 16.0533 | 16.4085 | 34.38
13 | D1 | C7 Min | -0.025763 | -0.00512 | -0.00132 | 2972 | 16.0533 | 16.4085 | 34.38
13 | D1 | C8 Max | 0.018175 | 0.003362 | 0.001426 | 2972 | 16.0533 | 16.4085 | 34.38
13 | D1 | C8 Min | -0.025763 | -0.00512 | -0.00132 | 2972 | 16.0533 | 16.4085 | 34.38
13 | D1 | C9 Max | -0.001231 | 0.012232 | 0.001145 | 2972 | 16.0533 | 16.4085 | 34.38
13 | D1 | C9 Min | -0.006357 | -0.01399 | -0.001038 | 2972 | 16.0533 | 16.4085 | 34.38
13 | D1 | C10 Max | -0.001231 | 0.012232 | 0.001145 | 2972 | 16.0533 | 16.4085 | 34.38
13 | D1 | C10 Min | -0.006357 | -0.01399 | -0.001038 | 2972 | 16.0533 | 16.4085 | 34.38
13 | D1 | ENVC Max | 0.019555 | 0.012566 | 0.001426 | 2972 | 16.0533 | 16.4085 | 34.38
13 | D1 | ENVC Min | -0.025763 | -0.01399 | -0.001341 | 2972 | 16.0533 | 16.4085 | 34.38
12 | D1 | PP | -0.002462 | -0.000569 | 2.8e-05 | 3061 | 16.0533 | 16.4085 | 31.93
12 | D1 | SC | -0.000534 | -0.000142 | 8e-06 | 3061 | 16.0533 | 16.4085 | 31.93
12 | D1 | SX Max | 0.014094 | 0.002725 | 0.000881 | 3061 | 16.0533 | 16.4085 | 31.93
12 | D1 | SY Max | 0.001653 | 0.008477 | 0.000707 | 3061 | 16.0533 | 16.4085 | 31.93
12 | D1 | PPSC | -0.002996 | -0.00071 | 3.6e-05 | 3061 | 16.0533 | 16.4085 | 31.93
12 | D1 | C1 | -0.003446 | -0.000796 | 3.9e-05 | 3061 | 16.0533 | 16.4085 | 31.93
12 | D1 | C2 | -0.003808 | -0.000909 | 4.6e-05 | 3061 | 16.0533 | 16.4085 | 31.93
12 | D1 | C3 Max | 0.017516 | 0.003303 | 0.001259 | 3061 | 16.0533 | 16.4085 | 31.93
12 | D1 | C3 Min | -0.021946 | -0.004326 | -0.001209 | 3061 | 16.0533 | 16.4085 | 31.93
12 | D1 | C4 Max | 0.017516 | 0.003303 | 0.001259 | 3061 | 16.0533 | 16.4085 | 31.93
12 | D1 | C4 Min | -0.021946 | -0.004326 | -0.001209 | 3061 | 16.0533 | 16.4085 | 31.93
12 | D1 | C5 Max | 9.9e-05 | 0.011356 | 0.001014 | 3061 | 16.0533 | 16.4085 | 31.93
12 | D1 | C5 Min | -0.00453 | -0.01238 | -0.000964 | 3061 | 16.0533 | 16.4085 | 31.93
12 | D1 | C6 Max | 9.9e-05 | 0.011356 | 0.001014 | 3061 | 16.0533 | 16.4085 | 31.93
12 | D1 | C6 Min | -0.00453 | -0.01238 | -0.000964 | 3061 | 16.0533 | 16.4085 | 31.93
12 | D1 | C7 Max | 0.016243 | 0.002991 | 0.001275 | 3061 | 16.0533 | 16.4085 | 31.93
12 | D1 | C7 Min | -0.023219 | -0.004639 | -0.001193 | 3061 | 16.0533 | 16.4085 | 31.93
12 | D1 | C8 Max | 0.016243 | 0.002991 | 0.001275 | 3061 | 16.0533 | 16.4085 | 31.93
12 | D1 | C8 Min | -0.023219 | -0.004639 | -0.001193 | 3061 | 16.0533 | 16.4085 | 31.93
12 | D1 | C9 Max | -0.001173 | 0.011044 | 0.00103 | 3061 | 16.0533 | 16.4085 | 31.93
12 | D1 | C9 Min | -0.005803 | -0.012692 | -0.000948 | 3061 | 16.0533 | 16.4085 | 31.93
12 | D1 | C10 Max | -0.001173 | 0.011044 | 0.00103 | 3061 | 16.0533 | 16.4085 | 31.93
12 | D1 | C10 Min | -0.005803 | -0.012692 | -0.000948 | 3061 | 16.0533 | 16.4085 | 31.93
12 | D1 | ENVC Max | 0.017516 | 0.011356 | 0.001275 | 3061 | 16.0533 | 16.4085 | 31.93
12 | D1 | ENVC Min | -0.023219 | -0.012692 | -0.001209 | 3061 | 16.0533 | 16.4085 | 31.93
11 | D1 | PP | -0.002243 | -0.000531 | 2e-05 | 3063 | 16.0533 | 16.4085 | 29.48
11 | D1 | SC | -0.000492 | -0.00013 | 6e-06 | 3063 | 16.0533 | 16.4085 | 29.48
11 | D1 | SX Max | 0.012523 | 0.002417 | 0.000781 | 3063 | 16.0533 | 16.4085 | 29.48
11 | D1 | SY Max | 0.001479 | 0.007584 | 0.000632 | 3063 | 16.0533 | 16.4085 | 29.48
11 | D1 | PPSC | -0.002736 | -0.000661 | 2.6e-05 | 3063 | 16.0533 | 16.4085 | 29.48
11 | D1 | C1 | -0.003141 | -0.000743 | 2.8e-05 | 3063 | 16.0533 | 16.4085 | 29.48
11 | D1 | C2 | -0.00348 | -0.000845 | 3.3e-05 | 3063 | 16.0533 | 16.4085 | 29.48
11 | D1 | C3 Max | 0.015513 | 0.002906 | 0.001111 | 3063 | 16.0533 | 16.4085 | 29.48
11 | D1 | C3 Min | -0.019551 | -0.003861 | -0.001076 | 3063 | 16.0533 | 16.4085 | 29.48
11 | D1 | C4 Max | 0.015513 | 0.002906 | 0.001111 | 3063 | 16.0533 | 16.4085 | 29.48
11 | D1 | C4 Min | -0.019551 | -0.003861 | -0.001076 | 3063 | 16.0533 | 16.4085 | 29.48
11 | D1 | C5 Max | 5.1e-05 | 0.01014 | 0.000903 | 3063 | 16.0533 | 16.4085 | 29.48
11 | D1 | C5 Min | -0.004089 | -0.011096 | -0.000867 | 3063 | 16.0533 | 16.4085 | 29.48
11 | D1 | C6 Max | 5.1e-05 | 0.01014 | 0.000903 | 3063 | 16.0533 | 16.4085 | 29.48
11 | D1 | C6 Min | -0.004089 | -0.011096 | -0.000867 | 3063 | 16.0533 | 16.4085 | 29.48
11 | D1 | C7 Max | 0.014348 | 0.002616 | 0.001123 | 3063 | 16.0533 | 16.4085 | 29.48
11 | D1 | C7 Min | -0.020717 | -0.004151 | -0.001064 | 3063 | 16.0533 | 16.4085 | 29.48
11 | D1 | C8 Max | 0.014348 | 0.002616 | 0.001123 | 3063 | 16.0533 | 16.4085 | 29.48
11 | D1 | C8 Min | -0.020717 | -0.004151 | -0.001064 | 3063 | 16.0533 | 16.4085 | 29.48
11 | D1 | C9 Max | -0.001114 | 0.00985 | 0.000915 | 3063 | 16.0533 | 16.4085 | 29.48
11 | D1 | C9 Min | -0.005254 | -0.011385 | -0.000856 | 3063 | 16.0533 | 16.4085 | 29.48
11 | D1 | C10 Max | -0.001114 | 0.00985 | 0.000915 | 3063 | 16.0533 | 16.4085 | 29.48
11 | D1 | C10 Min | -0.005254 | -0.011385 | -0.000856 | 3063 | 16.0533 | 16.4085 | 29.48
11 | D1 | ENVC Max | 0.015513 | 0.01014 | 0.001123 | 3063 | 16.0533 | 16.4085 | 29.48
11 | D1 | ENVC Min | -0.020717 | -0.011385 | -0.001076 | 3063 | 16.0533 | 16.4085 | 29.48
10 | D1 | PP | -0.002028 | -0.000492 | 1.3e-05 | 3085 | 16.0533 | 16.4085 | 27.03
10 | D1 | SC | -0.00045 | -0.000119 | 4e-06 | 3085 | 16.0533 | 16.4085 | 27.03
10 | D1 | SX Max | 0.010986 | 0.002107 | 0.00068 | 3085 | 16.0533 | 16.4085 | 27.03
10 | D1 | SY Max | 0.001307 | 0.006689 | 0.000557 | 3085 | 16.0533 | 16.4085 | 27.03
10 | D1 | PPSC | -0.002478 | -0.00061 | 1.7e-05 | 3085 | 16.0533 | 16.4085 | 27.03
10 | D1 | C1 | -0.002839 | -0.000688 | 1.8e-05 | 3085 | 16.0533 | 16.4085 | 27.03
10 | D1 | C2 | -0.003154 | -0.00078 | 2.2e-05 | 3085 | 16.0533 | 16.4085 | 27.03
10 | D1 | C3 Max | 0.013555 | 0.002508 | 0.000963 | 3085 | 16.0533 | 16.4085 | 27.03
10 | D1 | C3 Min | -0.017205 | -0.003393 | -0.000941 | 3085 | 16.0533 | 16.4085 | 27.03
10 | D1 | C4 Max | 0.013555 | 0.002508 | 0.000963 | 3085 | 16.0533 | 16.4085 | 27.03
10 | D1 | C4 Min | -0.017205 | -0.003393 | -0.000941 | 3085 | 16.0533 | 16.4085 | 27.03
10 | D1 | C5 Max | 5e-06 | 0.008923 | 0.000791 | 3085 | 16.0533 | 16.4085 | 27.03
10 | D1 | C5 Min | -0.003655 | -0.009807 | -0.000768 | 3085 | 16.0533 | 16.4085 | 27.03
10 | D1 | C6 Max | 5e-06 | 0.008923 | 0.000791 | 3085 | 16.0533 | 16.4085 | 27.03
10 | D1 | C6 Min | -0.003655 | -0.009807 | -0.000768 | 3085 | 16.0533 | 16.4085 | 27.03
10 | D1 | C7 Max | 0.012496 | 0.002242 | 0.000971 | 3085 | 16.0533 | 16.4085 | 27.03
10 | D1 | C7 Min | -0.018264 | -0.003659 | -0.000933 | 3085 | 16.0533 | 16.4085 | 27.03
10 | D1 | C8 Max | 0.012496 | 0.002242 | 0.000971 | 3085 | 16.0533 | 16.4085 | 27.03
10 | D1 | C8 Min | -0.018264 | -0.003659 | -0.000933 | 3085 | 16.0533 | 16.4085 | 27.03
10 | D1 | C9 Max | -0.001054 | 0.008656 | 0.000799 | 3085 | 16.0533 | 16.4085 | 27.03
10 | D1 | C9 Min | -0.004713 | -0.010074 | -0.000761 | 3085 | 16.0533 | 16.4085 | 27.03
10 | D1 | C10 Max | -0.001054 | 0.008656 | 0.000799 | 3085 | 16.0533 | 16.4085 | 27.03
10 | D1 | C10 Min | -0.004713 | -0.010074 | -0.000761 | 3085 | 16.0533 | 16.4085 | 27.03
10 | D1 | ENVC Max | 0.013555 | 0.008923 | 0.000971 | 3085 | 16.0533 | 16.4085 | 27.03
10 | D1 | ENVC Min | -0.018264 | -0.010074 | -0.000941 | 3085 | 16.0533 | 16.4085 | 27.03
9 | D1 | PP | -0.001815 | -0.00045 | 6e-06 | 3107 | 16.0533 | 16.4085 | 24.58
9 | D1 | SC | -0.000407 | -0.000107 | 2e-06 | 3107 | 16.0533 | 16.4085 | 24.58
9 | D1 | SX Max | 0.00949 | 0.001799 | 0.000579 | 3107 | 16.0533 | 16.4085 | 24.58
9 | D1 | SY Max | 0.001139 | 0.005799 | 0.000481 | 3107 | 16.0533 | 16.4085 | 24.58
9 | D1 | PPSC | -0.002222 | -0.000557 | 8e-06 | 3107 | 16.0533 | 16.4085 | 24.58
9 | D1 | C1 | -0.002541 | -0.00063 | 9e-06 | 3107 | 16.0533 | 16.4085 | 24.58
9 | D1 | C2 | -0.00283 | -0.000711 | 1.1e-05 | 3107 | 16.0533 | 16.4085 | 24.58
9 | D1 | C3 Max | 0.011652 | 0.002114 | 0.000817 | 3107 | 16.0533 | 16.4085 | 24.58
9 | D1 | C3 Min | -0.014919 | -0.002924 | -0.000806 | 3107 | 16.0533 | 16.4085 | 24.58
9 | D1 | C4 Max | 0.011652 | 0.002114 | 0.000817 | 3107 | 16.0533 | 16.4085 | 24.58
9 | D1 | C4 Min | -0.014919 | -0.002924 | -0.000806 | 3107 | 16.0533 | 16.4085 | 24.58
9 | D1 | C5 Max | -3.9e-05 | 0.007714 | 0.000679 | 3107 | 16.0533 | 16.4085 | 24.58
9 | D1 | C5 Min | -0.003228 | -0.008524 | -0.000668 | 3107 | 16.0533 | 16.4085 | 24.58
9 | D1 | C6 Max | -3.9e-05 | 0.007714 | 0.000679 | 3107 | 16.0533 | 16.4085 | 24.58
9 | D1 | C6 Min | -0.003228 | -0.008524 | -0.000668 | 3107 | 16.0533 | 16.4085 | 24.58
9 | D1 | C7 Max | 0.0107 | 0.001872 | 0.000821 | 3107 | 16.0533 | 16.4085 | 24.58
9 | D1 | C7 Min | -0.015871 | -0.003166 | -0.000802 | 3107 | 16.0533 | 16.4085 | 24.58
9 | D1 | C8 Max | 0.0107 | 0.001872 | 0.000821 | 3107 | 16.0533 | 16.4085 | 24.58
9 | D1 | C8 Min | -0.015871 | -0.003166 | -0.000802 | 3107 | 16.0533 | 16.4085 | 24.58
9 | D1 | C9 Max | -0.000991 | 0.007472 | 0.000683 | 3107 | 16.0533 | 16.4085 | 24.58
9 | D1 | C9 Min | -0.00418 | -0.008766 | -0.000664 | 3107 | 16.0533 | 16.4085 | 24.58
9 | D1 | C10 Max | -0.000991 | 0.007472 | 0.000683 | 3107 | 16.0533 | 16.4085 | 24.58
9 | D1 | C10 Min | -0.00418 | -0.008766 | -0.000664 | 3107 | 16.0533 | 16.4085 | 24.58
9 | D1 | ENVC Max | 0.011652 | 0.007714 | 0.000821 | 3107 | 16.0533 | 16.4085 | 24.58
9 | D1 | ENVC Min | -0.015871 | -0.008766 | -0.000806 | 3107 | 16.0533 | 16.4085 | 24.58
8 | D1 | PP | -0.001604 | -0.000405 | 1e-06 | 3133 | 16.0533 | 16.4085 | 22.13
8 | D1 | SC | -0.000364 | -9.5e-05 | 1e-06 | 3133 | 16.0533 | 16.4085 | 22.13
8 | D1 | SX Max | 0.008044 | 0.001496 | 0.000481 | 3133 | 16.0533 | 16.4085 | 22.13
8 | D1 | SY Max | 0.000976 | 0.004922 | 0.000406 | 3133 | 16.0533 | 16.4085 | 22.13
8 | D1 | PPSC | -0.001968 | -0.000501 | 1e-06 | 3133 | 16.0533 | 16.4085 | 22.13
8 | D1 | C1 | -0.002246 | -0.000568 | 1e-06 | 3133 | 16.0533 | 16.4085 | 22.13
8 | D1 | C2 | -0.002507 | -0.000639 | 2e-06 | 3133 | 16.0533 | 16.4085 | 22.13
8 | D1 | C3 Max | 0.009818 | 0.00173 | 0.000673 | 3133 | 16.0533 | 16.4085 | 22.13
8 | D1 | C3 Min | -0.012705 | -0.00246 | -0.000672 | 3133 | 16.0533 | 16.4085 | 22.13
8 | D1 | C4 Max | 0.009818 | 0.00173 | 0.000673 | 3133 | 16.0533 | 16.4085 | 22.13
8 | D1 | C4 Min | -0.012705 | -0.00246 | -0.000672 | 3133 | 16.0533 | 16.4085 | 22.13
8 | D1 | C5 Max | -7.7e-05 | 0.006526 | 0.000569 | 3133 | 16.0533 | 16.4085 | 22.13
8 | D1 | C5 Min | -0.00281 | -0.007256 | -0.000567 | 3133 | 16.0533 | 16.4085 | 22.13
8 | D1 | C6 Max | -7.7e-05 | 0.006526 | 0.000569 | 3133 | 16.0533 | 16.4085 | 22.13
8 | D1 | C6 Min | -0.00281 | -0.007256 | -0.000567 | 3133 | 16.0533 | 16.4085 | 22.13
8 | D1 | C7 Max | 0.008973 | 0.001513 | 0.000674 | 3133 | 16.0533 | 16.4085 | 22.13
8 | D1 | C7 Min | -0.01355 | -0.002676 | -0.000671 | 3133 | 16.0533 | 16.4085 | 22.13
8 | D1 | C8 Max | 0.008973 | 0.001513 | 0.000674 | 3133 | 16.0533 | 16.4085 | 22.13
8 | D1 | C8 Min | -0.01355 | -0.002676 | -0.000671 | 3133 | 16.0533 | 16.4085 | 22.13
8 | D1 | C9 Max | -0.000922 | 0.006309 | 0.000569 | 3133 | 16.0533 | 16.4085 | 22.13
8 | D1 | C9 Min | -0.003655 | -0.007473 | -0.000567 | 3133 | 16.0533 | 16.4085 | 22.13
8 | D1 | C10 Max | -0.000922 | 0.006309 | 0.000569 | 3133 | 16.0533 | 16.4085 | 22.13
8 | D1 | C10 Min | -0.003655 | -0.007473 | -0.000567 | 3133 | 16.0533 | 16.4085 | 22.13
8 | D1 | ENVC Max | 0.009818 | 0.006526 | 0.000674 | 3133 | 16.0533 | 16.4085 | 22.13
8 | D1 | ENVC Min | -0.01355 | -0.007473 | -0.000672 | 3133 | 16.0533 | 16.4085 | 22.13
7 | D1 | PP | -0.001394 | -0.000357 | -4e-06 | 3134 | 16.0621 | 16.4198 | 19.68
7 | D1 | SC | -0.000319 | -8.3e-05 | -1e-06 | 3134 | 16.0621 | 16.4198 | 19.68
7 | D1 | SX Max | 0.006663 | 0.001201 | 0.000386 | 3134 | 16.0621 | 16.4198 | 19.68
7 | D1 | SY Max | 0.000816 | 0.004072 | 0.000332 | 3134 | 16.0621 | 16.4198 | 19.68
7 | D1 | PPSC | -0.001713 | -0.00044 | -4e-06 | 3134 | 16.0621 | 16.4198 | 19.68
7 | D1 | C1 | -0.001951 | -0.0005 | -5e-06 | 3134 | 16.0621 | 16.4198 | 19.68
7 | D1 | C2 | -0.002183 | -0.000561 | -5e-06 | 3134 | 16.0621 | 16.4198 | 19.68
7 | D1 | C3 Max | 0.008075 | 0.00136 | 0.000537 | 3134 | 16.0621 | 16.4198 | 19.68
7 | D1 | C3 Min | -0.010583 | -0.002003 | -0.000543 | 3134 | 16.0621 | 16.4198 | 19.68
7 | D1 | C4 Max | 0.008075 | 0.00136 | 0.000537 | 3134 | 16.0621 | 16.4198 | 19.68
7 | D1 | C4 Min | -0.010583 | -0.002003 | -0.000543 | 3134 | 16.0621 | 16.4198 | 19.68
7 | D1 | C5 Max | -0.000111 | 0.005379 | 0.000461 | 3134 | 16.0621 | 16.4198 | 19.68
7 | D1 | C5 Min | -0.002397 | -0.006022 | -0.000468 | 3134 | 16.0621 | 16.4198 | 19.68
7 | D1 | C6 Max | -0.000111 | 0.005379 | 0.000461 | 3134 | 16.0621 | 16.4198 | 19.68
7 | D1 | C6 Min | -0.002397 | -0.006022 | -0.000468 | 3134 | 16.0621 | 16.4198 | 19.68
7 | D1 | C7 Max | 0.007337 | 0.00117 | 0.000535 | 3134 | 16.0621 | 16.4198 | 19.68
7 | D1 | C7 Min | -0.01132 | -0.002193 | -0.000545 | 3134 | 16.0621 | 16.4198 | 19.68
7 | D1 | C8 Max | 0.007337 | 0.00117 | 0.000535 | 3134 | 16.0621 | 16.4198 | 19.68
7 | D1 | C8 Min | -0.01132 | -0.002193 | -0.000545 | 3134 | 16.0621 | 16.4198 | 19.68
7 | D1 | C9 Max | -0.000849 | 0.005189 | 0.00046 | 3134 | 16.0621 | 16.4198 | 19.68
7 | D1 | C9 Min | -0.003135 | -0.006212 | -0.00047 | 3134 | 16.0621 | 16.4198 | 19.68
7 | D1 | C10 Max | -0.000849 | 0.005189 | 0.00046 | 3134 | 16.0621 | 16.4198 | 19.68
7 | D1 | C10 Min | -0.003135 | -0.006212 | -0.00047 | 3134 | 16.0621 | 16.4198 | 19.68
7 | D1 | ENVC Max | 0.008075 | 0.005379 | 0.000537 | 3134 | 16.0621 | 16.4198 | 19.68
7 | D1 | ENVC Min | -0.01132 | -0.006212 | -0.000545 | 3134 | 16.0621 | 16.4198 | 19.68
6 | D1 | PP | -0.001183 | -0.000305 | -7e-06 | 3135 | 16.0702 | 16.4302 | 17.23
6 | D1 | SC | -0.000274 | -7e-05 | -1e-06 | 3135 | 16.0702 | 16.4302 | 17.23
6 | D1 | SX Max | 0.005377 | 0.000925 | 0.000298 | 3135 | 16.0702 | 16.4302 | 17.23
6 | D1 | SY Max | 0.000667 | 0.003282 | 0.000262 | 3135 | 16.0702 | 16.4302 | 17.23
6 | D1 | PPSC | -0.001456 | -0.000375 | -8e-06 | 3135 | 16.0702 | 16.4302 | 17.23
6 | D1 | C1 | -0.001656 | -0.000427 | -1e-05 | 3135 | 16.0702 | 16.4302 | 17.23
6 | D1 | C2 | -0.001857 | -0.000477 | -1e-05 | 3135 | 16.0702 | 16.4302 | 17.23
6 | D1 | C3 Max | 0.006464 | 0.001021 | 0.000411 | 3135 | 16.0702 | 16.4302 | 17.23
6 | D1 | C3 Min | -0.008593 | -0.00157 | -0.000423 | 3135 | 16.0702 | 16.4302 | 17.23
6 | D1 | C4 Max | 0.006464 | 0.001021 | 0.000411 | 3135 | 16.0702 | 16.4302 | 17.23
6 | D1 | C4 Min | -0.008593 | -0.00157 | -0.000423 | 3135 | 16.0702 | 16.4302 | 17.23
6 | D1 | C5 Max | -0.00013 | 0.00432 | 0.000361 | 3135 | 16.0702 | 16.4302 | 17.23
6 | D1 | C5 Min | -0.001998 | -0.004869 | -0.000373 | 3135 | 16.0702 | 16.4302 | 17.23
6 | D1 | C6 Max | -0.00013 | 0.00432 | 0.000361 | 3135 | 16.0702 | 16.4302 | 17.23
6 | D1 | C6 Min | -0.001998 | -0.004869 | -0.000373 | 3135 | 16.0702 | 16.4302 | 17.23
6 | D1 | C7 Max | 0.005836 | 0.00086 | 0.000407 | 3135 | 16.0702 | 16.4302 | 17.23
6 | D1 | C7 Min | -0.009221 | -0.001731 | -0.000426 | 3135 | 16.0702 | 16.4302 | 17.23
6 | D1 | C8 Max | 0.005836 | 0.00086 | 0.000407 | 3135 | 16.0702 | 16.4302 | 17.23
6 | D1 | C8 Min | -0.009221 | -0.001731 | -0.000426 | 3135 | 16.0702 | 16.4302 | 17.23
6 | D1 | C9 Max | -0.000759 | 0.004159 | 0.000358 | 3135 | 16.0702 | 16.4302 | 17.23
6 | D1 | C9 Min | -0.002626 | -0.00503 | -0.000377 | 3135 | 16.0702 | 16.4302 | 17.23
6 | D1 | C10 Max | -0.000759 | 0.004159 | 0.000358 | 3135 | 16.0702 | 16.4302 | 17.23
6 | D1 | C10 Min | -0.002626 | -0.00503 | -0.000377 | 3135 | 16.0702 | 16.4302 | 17.23
6 | D1 | ENVC Max | 0.006464 | 0.00432 | 0.000411 | 3135 | 16.0702 | 16.4302 | 17.23
6 | D1 | ENVC Min | -0.009221 | -0.00503 | -0.000426 | 3135 | 16.0702 | 16.4302 | 17.23
5 | D1 | PP | -0.000969 | -0.000248 | -8e-06 | 3136 | 16.0702 | 16.4302 | 14.78
5 | D1 | SC | -0.000226 | -5.6e-05 | -2e-06 | 3136 | 16.0702 | 16.4302 | 14.78
5 | D1 | SX Max | 0.004165 | 0.00067 | 0.000216 | 3136 | 16.0702 | 16.4302 | 14.78
5 | D1 | SY Max | 0.000526 | 0.002529 | 0.000196 | 3136 | 16.0702 | 16.4302 | 14.78
5 | D1 | PPSC | -0.001195 | -0.000304 | -1e-05 | 3136 | 16.0702 | 16.4302 | 14.78
5 | D1 | C1 | -0.001357 | -0.000347 | -1.2e-05 | 3136 | 16.0702 | 16.4302 | 14.78
5 | D1 | C2 | -0.001525 | -0.000388 | -1.3e-05 | 3136 | 16.0702 | 16.4302 | 14.78
5 | D1 | C3 Max | 0.004959 | 0.000715 | 0.000294 | 3136 | 16.0702 | 16.4302 | 14.78
5 | D1 | C3 Min | -0.006703 | -0.001162 | -0.00031 | 3136 | 16.0702 | 16.4302 | 14.78
5 | D1 | C4 Max | 0.004959 | 0.000715 | 0.000294 | 3136 | 16.0702 | 16.4302 | 14.78
5 | D1 | C4 Min | -0.006703 | -0.001162 | -0.00031 | 3136 | 16.0702 | 16.4302 | 14.78
5 | D1 | C5 Max | -0.000136 | 0.003318 | 0.000267 | 3136 | 16.0702 | 16.4302 | 14.78
5 | D1 | C5 Min | -0.001609 | -0.003764 | -0.000282 | 3136 | 16.0702 | 16.4302 | 14.78
5 | D1 | C6 Max | -0.000136 | 0.003318 | 0.000267 | 3136 | 16.0702 | 16.4302 | 14.78
5 | D1 | C6 Min | -0.001609 | -0.003764 | -0.000282 | 3136 | 16.0702 | 16.4302 | 14.78
5 | D1 | C7 Max | 0.004442 | 0.000585 | 0.00029 | 3136 | 16.0702 | 16.4302 | 14.78
5 | D1 | C7 Min | -0.007221 | -0.001293 | -0.000314 | 3136 | 16.0702 | 16.4302 | 14.78
5 | D1 | C8 Max | 0.004442 | 0.000585 | 0.00029 | 3136 | 16.0702 | 16.4302 | 14.78
5 | D1 | C8 Min | -0.007221 | -0.001293 | -0.000314 | 3136 | 16.0702 | 16.4302 | 14.78
5 | D1 | C9 Max | -0.000653 | 0.003187 | 0.000262 | 3136 | 16.0702 | 16.4302 | 14.78
5 | D1 | C9 Min | -0.002126 | -0.003895 | -0.000286 | 3136 | 16.0702 | 16.4302 | 14.78
5 | D1 | C10 Max | -0.000653 | 0.003187 | 0.000262 | 3136 | 16.0702 | 16.4302 | 14.78
5 | D1 | C10 Min | -0.002126 | -0.003895 | -0.000286 | 3136 | 16.0702 | 16.4302 | 14.78
5 | D1 | ENVC Max | 0.004959 | 0.003318 | 0.000294 | 3136 | 16.0702 | 16.4302 | 14.78
5 | D1 | ENVC Min | -0.007221 | -0.003895 | -0.000314 | 3136 | 16.0702 | 16.4302 | 14.78
4 | D1 | PP | -0.000751 | -0.000187 | -8e-06 | 3137 | 16.0716 | 16.4365 | 12.33
4 | D1 | SC | -0.000177 | -4.2e-05 | -2e-06 | 3137 | 16.0716 | 16.4365 | 12.33
4 | D1 | SX Max | 0.003039 | 0.00044 | 0.000142 | 3137 | 16.0716 | 16.4365 | 12.33
4 | D1 | SY Max | 0.000392 | 0.001825 | 0.000134 | 3137 | 16.0716 | 16.4365 | 12.33
4 | D1 | PPSC | -0.000928 | -0.00023 | -1e-05 | 3137 | 16.0716 | 16.4365 | 12.33
4 | D1 | C1 | -0.001052 | -0.000262 | -1.2e-05 | 3137 | 16.0716 | 16.4365 | 12.33
4 | D1 | C2 | -0.001184 | -0.000293 | -1.3e-05 | 3137 | 16.0716 | 16.4365 | 12.33
4 | D1 | C3 Max | 0.003579 | 0.000447 | 0.000192 | 3137 | 16.0716 | 16.4365 | 12.33
4 | D1 | C3 Min | -0.004931 | -0.000784 | -0.000207 | 3137 | 16.0716 | 16.4365 | 12.33
4 | D1 | C4 Max | 0.003579 | 0.000447 | 0.000192 | 3137 | 16.0716 | 16.4365 | 12.33
4 | D1 | C4 Min | -0.004931 | -0.000784 | -0.000207 | 3137 | 16.0716 | 16.4365 | 12.33
4 | D1 | C5 Max | -0.000128 | 0.002387 | 0.00018 | 3137 | 16.0716 | 16.4365 | 12.33
4 | D1 | C5 Min | -0.001224 | -0.002724 | -0.000195 | 3137 | 16.0716 | 16.4365 | 12.33
4 | D1 | C6 Max | -0.000128 | 0.002387 | 0.00018 | 3137 | 16.0716 | 16.4365 | 12.33
4 | D1 | C6 Min | -0.001224 | -0.002724 | -0.000195 | 3137 | 16.0716 | 16.4365 | 12.33
4 | D1 | C7 Max | 0.003177 | 0.000348 | 0.000187 | 3137 | 16.0716 | 16.4365 | 12.33
4 | D1 | C7 Min | -0.005333 | -0.000883 | -0.000211 | 3137 | 16.0716 | 16.4365 | 12.33
4 | D1 | C8 Max | 0.003177 | 0.000348 | 0.000187 | 3137 | 16.0716 | 16.4365 | 12.33
4 | D1 | C8 Min | -0.005333 | -0.000883 | -0.000211 | 3137 | 16.0716 | 16.4365 | 12.33
4 | D1 | C9 Max | -0.00053 | 0.002288 | 0.000176 | 3137 | 16.0716 | 16.4365 | 12.33
4 | D1 | C9 Min | -0.001627 | -0.002822 | -0.000199 | 3137 | 16.0716 | 16.4365 | 12.33
4 | D1 | C10 Max | -0.00053 | 0.002288 | 0.000176 | 3137 | 16.0716 | 16.4365 | 12.33
4 | D1 | C10 Min | -0.001627 | -0.002822 | -0.000199 | 3137 | 16.0716 | 16.4365 | 12.33
4 | D1 | ENVC Max | 0.003579 | 0.002387 | 0.000192 | 3137 | 16.0716 | 16.4365 | 12.33
4 | D1 | ENVC Min | -0.005333 | -0.002822 | -0.000211 | 3137 | 16.0716 | 16.4365 | 12.33
3 | D1 | PP | -0.000525 | -0.000122 | -6e-06 | 3138 | 16.0702 | 16.4302 | 9.88
3 | D1 | SC | -0.000125 | -2.8e-05 | -1e-06 | 3138 | 16.0702 | 16.4302 | 9.88
3 | D1 | SX Max | 0.00202 | 0.000243 | 8e-05 | 3138 | 16.0702 | 16.4302 | 9.88
3 | D1 | SY Max | 0.000267 | 0.001189 | 7.9e-05 | 3138 | 16.0702 | 16.4302 | 9.88
3 | D1 | PPSC | -0.000649 | -0.000149 | -7e-06 | 3138 | 16.0702 | 16.4302 | 9.88
3 | D1 | C1 | -0.000735 | -0.00017 | -8e-06 | 3138 | 16.0702 | 16.4302 | 9.88
3 | D1 | C2 | -0.000829 | -0.00019 | -9e-06 | 3138 | 16.0702 | 16.4302 | 9.88
3 | D1 | C3 Max | 0.002356 | 0.000231 | 0.000107 | 3138 | 16.0702 | 16.4302 | 9.88
3 | D1 | C3 Min | -0.003301 | -0.00045 | -0.000118 | 3138 | 16.0702 | 16.4302 | 9.88
3 | D1 | C4 Max | 0.002356 | 0.000231 | 0.000107 | 3138 | 16.0702 | 16.4302 | 9.88
3 | D1 | C4 Min | -0.003301 | -0.00045 | -0.000118 | 3138 | 16.0702 | 16.4302 | 9.88
3 | D1 | C5 Max | -9.8e-05 | 0.001555 | 0.000105 | 3138 | 16.0702 | 16.4302 | 9.88
3 | D1 | C5 Min | -0.000846 | -0.001774 | -0.000116 | 3138 | 16.0702 | 16.4302 | 9.88
3 | D1 | C6 Max | -9.8e-05 | 0.001555 | 0.000105 | 3138 | 16.0702 | 16.4302 | 9.88
3 | D1 | C6 Min | -0.000846 | -0.001774 | -0.000116 | 3138 | 16.0702 | 16.4302 | 9.88
3 | D1 | C7 Max | 0.002074 | 0.000167 | 0.000104 | 3138 | 16.0702 | 16.4302 | 9.88
3 | D1 | C7 Min | -0.003583 | -0.000514 | -0.000121 | 3138 | 16.0702 | 16.4302 | 9.88
3 | D1 | C8 Max | 0.002074 | 0.000167 | 0.000104 | 3138 | 16.0702 | 16.4302 | 9.88
3 | D1 | C8 Min | -0.003583 | -0.000514 | -0.000121 | 3138 | 16.0702 | 16.4302 | 9.88
3 | D1 | C9 Max | -0.00038 | 0.001491 | 0.000102 | 3138 | 16.0702 | 16.4302 | 9.88
3 | D1 | C9 Min | -0.001128 | -0.001838 | -0.000119 | 3138 | 16.0702 | 16.4302 | 9.88
3 | D1 | C10 Max | -0.00038 | 0.001491 | 0.000102 | 3138 | 16.0702 | 16.4302 | 9.88
3 | D1 | C10 Min | -0.001128 | -0.001838 | -0.000119 | 3138 | 16.0702 | 16.4302 | 9.88
3 | D1 | ENVC Max | 0.002356 | 0.001555 | 0.000107 | 3138 | 16.0702 | 16.4302 | 9.88
3 | D1 | ENVC Min | -0.003583 | -0.001838 | -0.000121 | 3138 | 16.0702 | 16.4302 | 9.88
2 | D1 | PP | -0.000278 | -4.9e-05 | -2e-06 | 3139 | 16.1762 | 16.5498 | 7.43
2 | D1 | SC | -6.7e-05 | -1.2e-05 | -3.796e-07 | 3139 | 16.1762 | 16.5498 | 7.43
2 | D1 | SX Max | 0.00113 | 9.9e-05 | 3.5e-05 | 3139 | 16.1762 | 16.5498 | 7.43
2 | D1 | SY Max | 0.000149 | 0.000647 | 3.6e-05 | 3139 | 16.1762 | 16.5498 | 7.43
2 | D1 | PPSC | -0.000345 | -6.1e-05 | -2e-06 | 3139 | 16.1762 | 16.5498 | 7.43
2 | D1 | C1 | -0.00039 | -6.9e-05 | -2e-06 | 3139 | 16.1762 | 16.5498 | 7.43
2 | D1 | C2 | -0.000441 | -7.8e-05 | -3e-06 | 3139 | 16.1762 | 16.5498 | 7.43
2 | D1 | C3 Max | 0.001332 | 9.4e-05 | 4.8e-05 | 3139 | 16.1762 | 16.5498 | 7.43
2 | D1 | C3 Min | -0.001833 | -0.000183 | -5.1e-05 | 3139 | 16.1762 | 16.5498 | 7.43
2 | D1 | C4 Max | 0.001332 | 9.4e-05 | 4.8e-05 | 3139 | 16.1762 | 16.5498 | 7.43
2 | D1 | C4 Min | -0.001833 | -0.000183 | -5.1e-05 | 3139 | 16.1762 | 16.5498 | 7.43
2 | D1 | C5 Max | -4.2e-05 | 0.000862 | 4.9e-05 | 3139 | 16.1762 | 16.5498 | 7.43
2 | D1 | C5 Min | -0.000459 | -0.00095 | -5.2e-05 | 3139 | 16.1762 | 16.5498 | 7.43
2 | D1 | C6 Max | -4.2e-05 | 0.000862 | 4.9e-05 | 3139 | 16.1762 | 16.5498 | 7.43
2 | D1 | C6 Min | -0.000459 | -0.00095 | -5.2e-05 | 3139 | 16.1762 | 16.5498 | 7.43
2 | D1 | C7 Max | 0.001182 | 6.8e-05 | 4.7e-05 | 3139 | 16.1762 | 16.5498 | 7.43
2 | D1 | C7 Min | -0.001983 | -0.000209 | -5.2e-05 | 3139 | 16.1762 | 16.5498 | 7.43
2 | D1 | C8 Max | 0.001182 | 6.8e-05 | 4.7e-05 | 3139 | 16.1762 | 16.5498 | 7.43
2 | D1 | C8 Min | -0.001983 | -0.000209 | -5.2e-05 | 3139 | 16.1762 | 16.5498 | 7.43
2 | D1 | C9 Max | -0.000193 | 0.000835 | 4.8e-05 | 3139 | 16.1762 | 16.5498 | 7.43
2 | D1 | C9 Min | -0.000609 | -0.000977 | -5.3e-05 | 3139 | 16.1762 | 16.5498 | 7.43
2 | D1 | C10 Max | -0.000193 | 0.000835 | 4.8e-05 | 3139 | 16.1762 | 16.5498 | 7.43
2 | D1 | C10 Min | -0.000609 | -0.000977 | -5.3e-05 | 3139 | 16.1762 | 16.5498 | 7.43
2 | D1 | ENVC Max | 0.001332 | 0.000862 | 4.9e-05 | 3139 | 16.1762 | 16.5498 | 7.43
2 | D1 | ENVC Min | -0.001983 | -0.000977 | -5.3e-05 | 3139 | 16.1762 | 16.5498 | 7.43
1 | D1 | PP | -0.000104 | -1.1e-05 | -1e-06 | 3140 | 11.5547 | 19.84 | 4.98
1 | D1 | SC | -2.3e-05 | -3e-06 | -1.722e-07 | 3140 | 11.5547 | 19.84 | 4.98
1 | D1 | SX Max | 0.000456 | 3.4e-05 | 8e-06 | 3140 | 11.5547 | 19.84 | 4.98
1 | D1 | SY Max | 4.3e-05 | 0.000212 | 1.4e-05 | 3140 | 11.5547 | 19.84 | 4.98
1 | D1 | PPSC | -0.000126 | -1.4e-05 | -1e-06 | 3140 | 11.5547 | 19.84 | 4.98
1 | D1 | C1 | -0.000145 | -1.5e-05 | -1e-06 | 3140 | 11.5547 | 19.84 | 4.98
1 | D1 | C2 | -0.000161 | -1.8e-05 | -1e-06 | 3140 | 11.5547 | 19.84 | 4.98
1 | D1 | C3 Max | 0.000545 | 3.8e-05 | 1e-05 | 3140 | 11.5547 | 19.84 | 4.98
1 | D1 | C3 Min | -0.000732 | -5.7e-05 | -1.1e-05 | 3140 | 11.5547 | 19.84 | 4.98
1 | D1 | C4 Max | 0.000545 | 3.8e-05 | 1e-05 | 3140 | 11.5547 | 19.84 | 4.98
1 | D1 | C4 Min | -0.000732 | -5.7e-05 | -1.1e-05 | 3140 | 11.5547 | 19.84 | 4.98
1 | D1 | C5 Max | -3.3e-05 | 0.000287 | 2e-05 | 3140 | 11.5547 | 19.84 | 4.98
1 | D1 | C5 Min | -0.000154 | -0.000306 | -2.1e-05 | 3140 | 11.5547 | 19.84 | 4.98
1 | D1 | C6 Max | -3.3e-05 | 0.000287 | 2e-05 | 3140 | 11.5547 | 19.84 | 4.98
1 | D1 | C6 Min | -0.000154 | -0.000306 | -2.1e-05 | 3140 | 11.5547 | 19.84 | 4.98
1 | D1 | C7 Max | 0.000492 | 3.2e-05 | 1e-05 | 3140 | 11.5547 | 19.84 | 4.98
1 | D1 | C7 Min | -0.000786 | -6.3e-05 | -1.1e-05 | 3140 | 11.5547 | 19.84 | 4.98
1 | D1 | C8 Max | 0.000492 | 3.2e-05 | 1e-05 | 3140 | 11.5547 | 19.84 | 4.98
1 | D1 | C8 Min | -0.000786 | -6.3e-05 | -1.1e-05 | 3140 | 11.5547 | 19.84 | 4.98
1 | D1 | C9 Max | -8.7e-05 | 0.000281 | 1.9e-05 | 3140 | 11.5547 | 19.84 | 4.98
1 | D1 | C9 Min | -0.000207 | -0.000313 | -2.1e-05 | 3140 | 11.5547 | 19.84 | 4.98
1 | D1 | C10 Max | -8.7e-05 | 0.000281 | 1.9e-05 | 3140 | 11.5547 | 19.84 | 4.98
1 | D1 | C10 Min | -0.000207 | -0.000313 | -2.1e-05 | 3140 | 11.5547 | 19.84 | 4.98
1 | D1 | ENVC Max | 0.000545 | 0.000287 | 2e-05 | 3140 | 11.5547 | 19.84 | 4.98
1 | D1 | ENVC Min | -0.000786 | -0.000313 | -2.1e-05 | 3140 | 11.5547 | 19.84 | 4.98
-1 | D1 | PP | -1.5e-05 | -1e-06 | 1.575e-07 | 3141 | 15.4762 | 19.6948 | 2.5
-1 | D1 | SC | -4e-06 | -1.76e-07 | 2.848e-08 | 3141 | 15.4762 | 19.6948 | 2.5
-1 | D1 | SX Max | 8e-05 | 6e-06 | 1e-06 | 3141 | 15.4762 | 19.6948 | 2.5
-1 | D1 | SY Max | 8e-06 | 4.7e-05 | 1e-06 | 3141 | 15.4762 | 19.6948 | 2.5
-1 | D1 | PPSC | -1.9e-05 | -1e-06 | 1.86e-07 | 3141 | 15.4762 | 19.6948 | 2.5
-1 | D1 | C1 | -2.1e-05 | -1e-06 | 2.206e-07 | 3141 | 15.4762 | 19.6948 | 2.5
-1 | D1 | C2 | -2.4e-05 | -1e-06 | 2.346e-07 | 3141 | 15.4762 | 19.6948 | 2.5
-1 | D1 | C3 Max | 9.9e-05 | 8e-06 | 1e-06 | 3141 | 15.4762 | 19.6948 | 2.5
-1 | D1 | C3 Min | -0.000126 | -1e-05 | -1e-06 | 3141 | 15.4762 | 19.6948 | 2.5
-1 | D1 | C4 Max | 9.9e-05 | 8e-06 | 1e-06 | 3141 | 15.4762 | 19.6948 | 2.5
-1 | D1 | C4 Min | -0.000126 | -1e-05 | -1e-06 | 3141 | 15.4762 | 19.6948 | 2.5
-1 | D1 | C5 Max | -3e-06 | 6.5e-05 | 1e-06 | 3141 | 15.4762 | 19.6948 | 2.5
-1 | D1 | C5 Min | -2.4e-05 | -6.6e-05 | -1e-06 | 3141 | 15.4762 | 19.6948 | 2.5
-1 | D1 | C6 Max | -3e-06 | 6.5e-05 | 1e-06 | 3141 | 15.4762 | 19.6948 | 2.5
-1 | D1 | C6 Min | -2.4e-05 | -6.6e-05 | -1e-06 | 3141 | 15.4762 | 19.6948 | 2.5
-1 | D1 | C7 Max | 9e-05 | 8e-06 | 1e-06 | 3141 | 15.4762 | 19.6948 | 2.5
-1 | D1 | C7 Min | -0.000134 | -1e-05 | -1e-06 | 3141 | 15.4762 | 19.6948 | 2.5
-1 | D1 | C8 Max | 9e-05 | 8e-06 | 1e-06 | 3141 | 15.4762 | 19.6948 | 2.5
-1 | D1 | C8 Min | -0.000134 | -1e-05 | -1e-06 | 3141 | 15.4762 | 19.6948 | 2.5
-1 | D1 | C9 Max | -1.1e-05 | 6.5e-05 | 1e-06 | 3141 | 15.4762 | 19.6948 | 2.5
-1 | D1 | C9 Min | -3.3e-05 | -6.7e-05 | -1e-06 | 3141 | 15.4762 | 19.6948 | 2.5
-1 | D1 | C10 Max | -1.1e-05 | 6.5e-05 | 1e-06 | 3141 | 15.4762 | 19.6948 | 2.5
-1 | D1 | C10 Min | -3.3e-05 | -6.7e-05 | -1e-06 | 3141 | 15.4762 | 19.6948 | 2.5
-1 | D1 | ENVC Max | 9.9e-05 | 6.5e-05 | 1e-06 | 3141 | 15.4762 | 19.6948 | 2.5
-1 | D1 | ENVC Min | -0.000134 | -6.7e-05 | -1e-06 | 3141 | 15.4762 | 19.6948 | 2.5

## Story drifts
TABLE: Story Drifts
Story | Load Case/Combo | Direction | Drift | Label | X | Y | Z
[5 empty] | m | m | m
Cubierta | PP | X | 9e-05 | 39 | 20.63 | 14.8 | 63.38
Cubierta | PP | Y | 4.7e-05 | 39 | 20.63 | 14.8 | 63.38
Cubierta | SC | X | 1.4e-05 | 34 | 16.59 | 14.8 | 63.38
Cubierta | SC | Y | 1.3e-05 | 39 | 20.63 | 14.8 | 63.38
Cubierta | SX Max | X | 0.000696 | 38 | 20.63 | 17 | 63.38
Cubierta | SY Max | X | 7.9e-05 | 39 | 20.63 | 14.8 | 63.38
Cubierta | SY Max | Y | 0.000228 | 36 | 16.59 | 17 | 63.38
Cubierta | PPSC | X | 0.000105 | 39 | 20.63 | 14.8 | 63.38
Cubierta | PPSC | Y | 6e-05 | 39 | 20.63 | 14.8 | 63.38
Cubierta | C1 | X | 0.000126 | 39 | 20.63 | 14.8 | 63.38
Cubierta | C1 | Y | 6.6e-05 | 39 | 20.63 | 14.8 | 63.38
Cubierta | C2 | X | 0.000131 | 39 | 20.63 | 14.8 | 63.38
Cubierta | C2 | Y | 7.7e-05 | 39 | 20.63 | 14.8 | 63.38
Cubierta | C3 Max | X | 0.000893 | 38 | 20.63 | 17 | 63.38
Cubierta | C3 Min | X | 0.001056 | 38 | 20.63 | 17 | 63.38
Cubierta | C4 Max | X | 0.000893 | 38 | 20.63 | 17 | 63.38
Cubierta | C4 Min | X | 0.001056 | 38 | 20.63 | 17 | 63.38
Cubierta | C5 Max | X | 2.9e-05 | 38 | 20.63 | 17 | 63.38
Cubierta | C5 Max | Y | 0.000277 | 36 | 16.59 | 17 | 63.38
Cubierta | C5 Min | X | 0.000192 | 39 | 20.63 | 14.8 | 63.38
Cubierta | C5 Min | Y | 0.000361 | 36 | 16.59 | 17 | 63.38
Cubierta | C6 Max | X | 2.9e-05 | 38 | 20.63 | 17 | 63.38
Cubierta | C6 Max | Y | 0.000277 | 36 | 16.59 | 17 | 63.38
Cubierta | C6 Min | X | 0.000192 | 39 | 20.63 | 14.8 | 63.38
Cubierta | C6 Min | Y | 0.000361 | 36 | 16.59 | 17 | 63.38
Cubierta | C7 Max | X | 0.000852 | 38 | 20.63 | 17 | 63.38
Cubierta | C7 Min | X | 0.001097 | 38 | 20.63 | 17 | 63.38
Cubierta | C7 Min | Y | 0.000122 | 36 | 16.59 | 17 | 63.38
Cubierta | C8 Max | X | 0.000852 | 38 | 20.63 | 17 | 63.38
Cubierta | C8 Min | X | 0.001097 | 38 | 20.63 | 17 | 63.38
Cubierta | C8 Min | Y | 0.000122 | 36 | 16.59 | 17 | 63.38
Cubierta | C9 Max | Y | 0.000251 | 36 | 16.59 | 17 | 63.38
Cubierta | C9 Min | X | 0.000233 | 39 | 20.63 | 14.8 | 63.38
Cubierta | C9 Min | Y | 0.000388 | 36 | 16.59 | 17 | 63.38
Cubierta | C10 Max | Y | 0.000251 | 36 | 16.59 | 17 | 63.38
Cubierta | C10 Min | X | 0.000233 | 39 | 20.63 | 14.8 | 63.38
Cubierta | C10 Min | Y | 0.000388 | 36 | 16.59 | 17 | 63.38
Cubierta | ENVC Max | X | 0.000893 | 38 | 20.63 | 17 | 63.38
Cubierta | ENVC Max | Y | 0.000277 | 36 | 16.59 | 17 | 63.38
Cubierta | ENVC Min | X | 0.001097 | 38 | 20.63 | 17 | 63.38
Cubierta | ENVC Min | Y | 0.000388 | 36 | 16.59 | 17 | 63.38
24 | PP | X | 9.6e-05 | 160 | 17.89 | 12.7 | 61.33
24 | PP | Y | 4.4e-05 | 46 | 22.95 | 19.9 | 61.33
24 | SC | X | 1.6e-05 | 43 | 16.59 | 20.65 | 61.33
24 | SC | Y | 1.1e-05 | 43 | 16.59 | 20.65 | 61.33
24 | SX Max | X | 0.000722 | 43 | 16.59 | 20.65 | 61.33
24 | SY Max | X | 0.000128 | 31 | 16.59 | 11.95 | 61.33
24 | SY Max | Y | 0.000246 | 43 | 16.59 | 20.65 | 61.33
24 | PPSC | X | 0.000112 | 160 | 17.89 | 12.7 | 61.33
24 | PPSC | Y | 5.4e-05 | 147 | 22.95 | 17 | 61.33
24 | C1 | X | 0.000135 | 160 | 17.89 | 12.7 | 61.33
24 | C1 | Y | 6.2e-05 | 46 | 22.95 | 19.9 | 61.33
24 | C2 | X | 0.00014 | 160 | 17.89 | 12.7 | 61.33
24 | C2 | Y | 6.9e-05 | 46 | 22.95 | 19.9 | 61.33
24 | C3 Max | X | 0.000929 | 43 | 16.59 | 20.65 | 61.33
24 | C3 Min | X | 0.001092 | 43 | 16.59 | 20.65 | 61.33
24 | C4 Max | X | 0.000929 | 43 | 16.59 | 20.65 | 61.33
24 | C4 Min | X | 0.001092 | 43 | 16.59 | 20.65 | 61.33
24 | C5 Max | X | 9.2e-05 | 31 | 16.59 | 11.95 | 61.33
24 | C5 Max | Y | 0.000308 | 43 | 16.59 | 20.65 | 61.33
24 | C5 Min | X | 0.000265 | 31 | 16.59 | 11.95 | 61.33
24 | C5 Min | Y | 0.00038 | 43 | 16.59 | 20.65 | 61.33
24 | C6 Max | X | 9.2e-05 | 31 | 16.59 | 11.95 | 61.33
24 | C6 Max | Y | 0.000308 | 43 | 16.59 | 20.65 | 61.33
24 | C6 Min | X | 0.000265 | 31 | 16.59 | 11.95 | 61.33
24 | C6 Min | Y | 0.00038 | 43 | 16.59 | 20.65 | 61.33
24 | C7 Max | X | 0.000885 | 43 | 16.59 | 20.65 | 61.33
24 | C7 Min | X | 0.001136 | 43 | 16.59 | 20.65 | 61.33
24 | C7 Min | Y | 0.000157 | 31 | 16.59 | 11.95 | 61.33
24 | C8 Max | X | 0.000885 | 43 | 16.59 | 20.65 | 61.33
24 | C8 Min | X | 0.001136 | 43 | 16.59 | 20.65 | 61.33
24 | C8 Min | Y | 0.000157 | 31 | 16.59 | 11.95 | 61.33
24 | C9 Max | Y | 0.000285 | 44 | 16.59 | 19.9 | 61.33
24 | C9 Min | X | 0.000309 | 31 | 16.59 | 11.95 | 61.33
24 | C9 Min | Y | 0.000404 | 43 | 16.59 | 20.65 | 61.33
24 | C10 Max | Y | 0.000285 | 44 | 16.59 | 19.9 | 61.33
24 | C10 Min | X | 0.000309 | 31 | 16.59 | 11.95 | 61.33
24 | C10 Min | Y | 0.000404 | 43 | 16.59 | 20.65 | 61.33
24 | ENVC Max | X | 0.000929 | 43 | 16.59 | 20.65 | 61.33
24 | ENVC Max | Y | 0.000308 | 43 | 16.59 | 20.65 | 61.33
24 | ENVC Min | X | 0.001136 | 43 | 16.59 | 20.65 | 61.33
24 | ENVC Min | Y | 0.000404 | 43 | 16.59 | 20.65 | 61.33
23 | PP | X | 0.000139 | 216 | 17.21 | 31.83 | 58.88
23 | PP | Y | 3.7e-05 | 48 | 9.03 | 21.9 | 58.88
23 | SC | X | 2.8e-05 | 216 | 17.21 | 31.83 | 58.88
23 | SC | Y | 1.2e-05 | 48 | 9.03 | 21.9 | 58.88
23 | SX Max | X | 0.000981 | 216 | 17.21 | 31.83 | 58.88
23 | SX Max | Y | 0.000266 | 14 | 9.03 | 10.7 | 58.88
23 | SY Max | X | 0.000306 | 15 | 17.21 | 0.7 | 58.88
23 | SY Max | Y | 0.000315 | 48 | 9.03 | 21.9 | 58.88
23 | PPSC | X | 0.000167 | 216 | 17.21 | 31.83 | 58.88
23 | PPSC | Y | 4.8e-05 | 48 | 9.03 | 21.9 | 58.88
23 | C1 | X | 0.000195 | 216 | 17.21 | 31.83 | 58.88
23 | C1 | Y | 5.1e-05 | 48 | 9.03 | 21.9 | 58.88
23 | C2 | X | 0.000212 | 216 | 17.21 | 31.83 | 58.88
23 | C2 | Y | 6.3e-05 | 48 | 9.03 | 21.9 | 58.88
23 | C3 Max | X | 0.001249 | 216 | 17.21 | 31.83 | 58.88
23 | C3 Max | Y | 0.000339 | 14 | 9.03 | 10.7 | 58.88
23 | C3 Min | X | 0.001499 | 216 | 17.21 | 31.83 | 58.88
23 | C3 Min | Y | 0.000405 | 14 | 9.03 | 10.7 | 58.88
23 | C4 Max | X | 0.001249 | 216 | 17.21 | 31.83 | 58.88
23 | C4 Max | Y | 0.000339 | 14 | 9.03 | 10.7 | 58.88
23 | C4 Min | X | 0.001499 | 216 | 17.21 | 31.83 | 58.88
23 | C4 Min | Y | 0.000405 | 14 | 9.03 | 10.7 | 58.88
23 | C5 Max | X | 0.000378 | 15 | 17.21 | 0.7 | 58.88
23 | C5 Max | Y | 0.000408 | 48 | 9.03 | 21.9 | 58.88
23 | C5 Min | X | 0.000502 | 216 | 17.21 | 31.83 | 58.88
23 | C5 Min | Y | 0.000475 | 48 | 9.03 | 21.9 | 58.88
23 | C6 Max | X | 0.000378 | 15 | 17.21 | 0.7 | 58.88
23 | C6 Max | Y | 0.000408 | 48 | 9.03 | 21.9 | 58.88
23 | C6 Min | X | 0.000502 | 216 | 17.21 | 31.83 | 58.88
23 | C6 Min | Y | 0.000475 | 48 | 9.03 | 21.9 | 58.88
23 | C7 Max | X | 0.001179 | 216 | 17.21 | 31.83 | 58.88
23 | C7 Max | Y | 0.000316 | 14 | 9.03 | 10.7 | 58.88
23 | C7 Min | X | 0.001569 | 216 | 17.21 | 31.83 | 58.88
23 | C7 Min | Y | 0.000428 | 14 | 9.03 | 10.7 | 58.88
23 | C8 Max | X | 0.001179 | 216 | 17.21 | 31.83 | 58.88
23 | C8 Max | Y | 0.000316 | 14 | 9.03 | 10.7 | 58.88
23 | C8 Min | X | 0.001569 | 216 | 17.21 | 31.83 | 58.88
23 | C8 Min | Y | 0.000428 | 14 | 9.03 | 10.7 | 58.88
23 | C9 Max | X | 0.000358 | 15 | 17.21 | 0.7 | 58.88
23 | C9 Max | Y | 0.0004 | 147 | 22.95 | 17 | 58.88
23 | C9 Min | X | 0.000571 | 216 | 17.21 | 31.83 | 58.88
23 | C9 Min | Y | 0.000497 | 48 | 9.03 | 21.9 | 58.88
23 | C10 Max | X | 0.000358 | 15 | 17.21 | 0.7 | 58.88
23 | C10 Max | Y | 0.0004 | 147 | 22.95 | 17 | 58.88
23 | C10 Min | X | 0.000571 | 216 | 17.21 | 31.83 | 58.88
23 | C10 Min | Y | 0.000497 | 48 | 9.03 | 21.9 | 58.88
23 | ENVC Max | X | 0.001249 | 216 | 17.21 | 31.83 | 58.88
23 | ENVC Max | Y | 0.000408 | 48 | 9.03 | 21.9 | 58.88
23 | ENVC Min | X | 0.001569 | 216 | 17.21 | 31.83 | 58.88
23 | ENVC Min | Y | 0.000497 | 48 | 9.03 | 21.9 | 58.88
22 | PP | X | 0.000145 | 153 | 11.14 | 32.43 | 56.43
22 | PP | Y | 3.6e-05 | 48 | 9.03 | 21.9 | 56.43
22 | SC | X | 3e-05 | 153 | 11.14 | 32.43 | 56.43
22 | SC | Y | 1.2e-05 | 48 | 9.03 | 21.9 | 56.43
22 | SX Max | X | 0.001039 | 153 | 11.14 | 32.43 | 56.43
22 | SX Max | Y | 0.000288 | 48 | 9.03 | 21.9 | 56.43
22 | SY Max | X | 0.000351 | 178 | 20.3 | 0 | 56.43
22 | SY Max | Y | 0.000335 | 48 | 9.03 | 21.9 | 56.43
22 | PPSC | X | 0.000175 | 153 | 11.14 | 32.43 | 56.43
22 | PPSC | Y | 4.8e-05 | 48 | 9.03 | 21.9 | 56.43
22 | C1 | X | 0.000204 | 153 | 11.14 | 32.43 | 56.43
22 | C1 | Y | 5.1e-05 | 48 | 9.03 | 21.9 | 56.43
22 | C2 | X | 0.000222 | 153 | 11.14 | 32.43 | 56.43
22 | C2 | Y | 6.2e-05 | 48 | 9.03 | 21.9 | 56.43
22 | C3 Max | X | 0.001324 | 153 | 11.14 | 32.43 | 56.43
22 | C3 Max | Y | 0.00037 | 48 | 9.03 | 21.9 | 56.43
22 | C3 Min | X | 0.001586 | 153 | 11.14 | 32.43 | 56.43
22 | C3 Min | Y | 0.000436 | 48 | 9.03 | 21.9 | 56.43
22 | C4 Max | X | 0.001324 | 153 | 11.14 | 32.43 | 56.43
22 | C4 Max | Y | 0.00037 | 48 | 9.03 | 21.9 | 56.43
22 | C4 Min | X | 0.001586 | 153 | 11.14 | 32.43 | 56.43
22 | C4 Min | Y | 0.000436 | 48 | 9.03 | 21.9 | 56.43
22 | C5 Max | X | 0.000448 | 178 | 20.3 | 0 | 56.43
22 | C5 Max | Y | 0.000448 | 147 | 22.95 | 17 | 56.43
22 | C5 Min | X | 0.000563 | 153 | 11.14 | 32.43 | 56.43
22 | C5 Min | Y | 0.000502 | 48 | 9.03 | 21.9 | 56.43
22 | C6 Max | X | 0.000448 | 178 | 20.3 | 0 | 56.43
22 | C6 Max | Y | 0.000448 | 147 | 22.95 | 17 | 56.43
22 | C6 Min | X | 0.000563 | 153 | 11.14 | 32.43 | 56.43
22 | C6 Min | Y | 0.000502 | 48 | 9.03 | 21.9 | 56.43
22 | C7 Max | X | 0.001251 | 153 | 11.14 | 32.43 | 56.43
22 | C7 Max | Y | 0.000348 | 48 | 9.03 | 21.9 | 56.43
22 | C7 Min | X | 0.001659 | 153 | 11.14 | 32.43 | 56.43
22 | C7 Min | Y | 0.000458 | 48 | 9.03 | 21.9 | 56.43
22 | C8 Max | X | 0.001251 | 153 | 11.14 | 32.43 | 56.43
22 | C8 Max | Y | 0.000348 | 48 | 9.03 | 21.9 | 56.43
22 | C8 Min | X | 0.001659 | 153 | 11.14 | 32.43 | 56.43
22 | C8 Min | Y | 0.000458 | 48 | 9.03 | 21.9 | 56.43
22 | C9 Max | X | 0.000432 | 178 | 20.3 | 0 | 56.43
22 | C9 Max | Y | 0.00045 | 147 | 22.95 | 17 | 56.43
22 | C9 Min | X | 0.000636 | 153 | 11.14 | 32.43 | 56.43
22 | C9 Min | Y | 0.000525 | 48 | 9.03 | 21.9 | 56.43
22 | C10 Max | X | 0.000432 | 178 | 20.3 | 0 | 56.43
22 | C10 Max | Y | 0.00045 | 147 | 22.95 | 17 | 56.43
22 | C10 Min | X | 0.000636 | 153 | 11.14 | 32.43 | 56.43
22 | C10 Min | Y | 0.000525 | 48 | 9.03 | 21.9 | 56.43
22 | ENVC Max | X | 0.001324 | 153 | 11.14 | 32.43 | 56.43
22 | ENVC Max | Y | 0.00045 | 147 | 22.95 | 17 | 56.43
22 | ENVC Min | X | 0.001659 | 153 | 11.14 | 32.43 | 56.43
22 | ENVC Min | Y | 0.000525 | 48 | 9.03 | 21.9 | 56.43
21 | PP | X | 0.00015 | 153 | 11.14 | 32.43 | 53.98
21 | PP | Y | 3.8e-05 | 24 | 9.03 | 16.3 | 53.98
21 | SC | X | 3.1e-05 | 153 | 11.14 | 32.43 | 53.98
21 | SC | Y | 1.2e-05 | 14 | 9.03 | 10.7 | 53.98
21 | SX Max | X | 0.001085 | 153 | 11.14 | 32.43 | 53.98
21 | SX Max | Y | 0.000312 | 48 | 9.03 | 21.9 | 53.98
21 | SY Max | X | 0.000386 | 178 | 20.3 | 0 | 53.98
21 | SY Max | Y | 0.000355 | 48 | 9.03 | 21.9 | 53.98
21 | PPSC | X | 0.00018 | 153 | 11.14 | 32.43 | 53.98
21 | PPSC | Y | 4.9e-05 | 14 | 9.03 | 10.7 | 53.98
21 | C1 | X | 0.000209 | 153 | 11.14 | 32.43 | 53.98
21 | C1 | Y | 5.3e-05 | 24 | 9.03 | 16.3 | 53.98
21 | C2 | X | 0.000229 | 153 | 11.14 | 32.43 | 53.98
21 | C2 | Y | 6.4e-05 | 14 | 9.03 | 10.7 | 53.98
21 | C3 Max | X | 0.001385 | 153 | 11.14 | 32.43 | 53.98
21 | C3 Max | Y | 0.000402 | 48 | 9.03 | 21.9 | 53.98
21 | C3 Min | X | 0.001654 | 153 | 11.14 | 32.43 | 53.98
21 | C3 Min | Y | 0.00047 | 24 | 9.03 | 16.3 | 53.98
21 | C4 Max | X | 0.001385 | 153 | 11.14 | 32.43 | 53.98
21 | C4 Max | Y | 0.000402 | 48 | 9.03 | 21.9 | 53.98
21 | C4 Min | X | 0.001654 | 153 | 11.14 | 32.43 | 53.98
21 | C4 Min | Y | 0.00047 | 24 | 9.03 | 16.3 | 53.98
21 | C5 Max | X | 0.000502 | 178 | 20.3 | 0 | 53.98
21 | C5 Max | Y | 0.000494 | 147 | 22.95 | 17 | 53.98
21 | C5 Min | X | 0.000612 | 153 | 11.14 | 32.43 | 53.98
21 | C5 Min | Y | 0.000531 | 24 | 9.03 | 16.3 | 53.98
21 | C6 Max | X | 0.000502 | 178 | 20.3 | 0 | 53.98
21 | C6 Max | Y | 0.000494 | 147 | 22.95 | 17 | 53.98
21 | C6 Min | X | 0.000612 | 153 | 11.14 | 32.43 | 53.98
21 | C6 Min | Y | 0.000531 | 24 | 9.03 | 16.3 | 53.98
21 | C7 Max | X | 0.001309 | 153 | 11.14 | 32.43 | 53.98
21 | C7 Max | Y | 0.000379 | 48 | 9.03 | 21.9 | 53.98
21 | C7 Min | X | 0.00173 | 153 | 11.14 | 32.43 | 53.98
21 | C7 Min | Y | 0.000493 | 24 | 9.03 | 16.3 | 53.98
21 | C8 Max | X | 0.001309 | 153 | 11.14 | 32.43 | 53.98
21 | C8 Max | Y | 0.000379 | 48 | 9.03 | 21.9 | 53.98
21 | C8 Min | X | 0.00173 | 153 | 11.14 | 32.43 | 53.98
21 | C8 Min | Y | 0.000493 | 24 | 9.03 | 16.3 | 53.98
21 | C9 Max | X | 0.000489 | 178 | 20.3 | 0 | 53.98
21 | C9 Max | Y | 0.000498 | 33 | 22.95 | 12.7 | 53.98
21 | C9 Min | X | 0.000687 | 153 | 11.14 | 32.43 | 53.98
21 | C9 Min | Y | 0.000554 | 14 | 9.03 | 10.7 | 53.98
21 | C10 Max | X | 0.000489 | 178 | 20.3 | 0 | 53.98
21 | C10 Max | Y | 0.000498 | 33 | 22.95 | 12.7 | 53.98
21 | C10 Min | X | 0.000687 | 153 | 11.14 | 32.43 | 53.98
21 | C10 Min | Y | 0.000554 | 14 | 9.03 | 10.7 | 53.98
21 | ENVC Max | X | 0.001385 | 153 | 11.14 | 32.43 | 53.98
21 | ENVC Max | Y | 0.000498 | 33 | 22.95 | 12.7 | 53.98
21 | ENVC Min | X | 0.00173 | 153 | 11.14 | 32.43 | 53.98
21 | ENVC Min | Y | 0.000554 | 14 | 9.03 | 10.7 | 53.98
20 | PP | X | 0.000152 | 153 | 11.14 | 32.43 | 51.53
20 | PP | Y | 3.8e-05 | 48 | 9.03 | 21.9 | 51.53
20 | SC | X | 3.2e-05 | 153 | 11.14 | 32.43 | 51.53
20 | SC | Y | 1.2e-05 | 48 | 9.03 | 21.9 | 51.53
20 | SX Max | X | 0.001128 | 153 | 11.14 | 32.43 | 51.53
20 | SX Max | Y | 0.000335 | 14 | 9.03 | 10.7 | 51.53
20 | SY Max | X | 0.00042 | 178 | 20.3 | 0 | 51.53
20 | SY Max | Y | 0.000376 | 147 | 22.95 | 17 | 51.53
20 | PPSC | X | 0.000184 | 153 | 11.14 | 32.43 | 51.53
20 | PPSC | Y | 5.1e-05 | 48 | 9.03 | 21.9 | 51.53
20 | C1 | X | 0.000213 | 153 | 11.14 | 32.43 | 51.53
20 | C1 | Y | 5.4e-05 | 48 | 9.03 | 21.9 | 51.53
20 | C2 | X | 0.000233 | 153 | 11.14 | 32.43 | 51.53
20 | C2 | Y | 6.5e-05 | 48 | 9.03 | 21.9 | 51.53
20 | C3 Max | X | 0.001442 | 153 | 11.14 | 32.43 | 51.53
20 | C3 Max | Y | 0.000434 | 14 | 9.03 | 10.7 | 51.53
20 | C3 Min | X | 0.001716 | 153 | 11.14 | 32.43 | 51.53
20 | C3 Min | Y | 0.000503 | 14 | 9.03 | 10.7 | 51.53
20 | C4 Max | X | 0.001442 | 153 | 11.14 | 32.43 | 51.53
20 | C4 Max | Y | 0.000434 | 14 | 9.03 | 10.7 | 51.53
20 | C4 Min | X | 0.001716 | 153 | 11.14 | 32.43 | 51.53
20 | C4 Min | Y | 0.000503 | 14 | 9.03 | 10.7 | 51.53
20 | C5 Max | X | 0.000552 | 178 | 20.3 | 0 | 51.53
20 | C5 Max | Y | 0.000536 | 147 | 22.95 | 17 | 51.53
20 | C5 Min | X | 0.000657 | 153 | 11.14 | 32.43 | 51.53
20 | C5 Min | Y | 0.000558 | 48 | 9.03 | 21.9 | 51.53
20 | C6 Max | X | 0.000552 | 178 | 20.3 | 0 | 51.53
20 | C6 Max | Y | 0.000536 | 147 | 22.95 | 17 | 51.53
20 | C6 Min | X | 0.000657 | 153 | 11.14 | 32.43 | 51.53
20 | C6 Min | Y | 0.000558 | 48 | 9.03 | 21.9 | 51.53
20 | C7 Max | X | 0.001364 | 153 | 11.14 | 32.43 | 51.53
20 | C7 Max | Y | 0.00041 | 14 | 9.03 | 10.7 | 51.53
20 | C7 Min | X | 0.001793 | 153 | 11.14 | 32.43 | 51.53
20 | C7 Min | Y | 0.000527 | 14 | 9.03 | 10.7 | 51.53
20 | C8 Max | X | 0.001364 | 153 | 11.14 | 32.43 | 51.53
20 | C8 Max | Y | 0.00041 | 14 | 9.03 | 10.7 | 51.53
20 | C8 Min | X | 0.001793 | 153 | 11.14 | 32.43 | 51.53
20 | C8 Min | Y | 0.000527 | 14 | 9.03 | 10.7 | 51.53
20 | C9 Max | X | 0.000541 | 178 | 20.3 | 0 | 51.53
20 | C9 Max | Y | 0.000541 | 147 | 22.95 | 17 | 51.53
20 | C9 Min | X | 0.000734 | 153 | 11.14 | 32.43 | 51.53
20 | C9 Min | Y | 0.000582 | 48 | 9.03 | 21.9 | 51.53
20 | C10 Max | X | 0.000541 | 178 | 20.3 | 0 | 51.53
20 | C10 Max | Y | 0.000541 | 147 | 22.95 | 17 | 51.53
20 | C10 Min | X | 0.000734 | 153 | 11.14 | 32.43 | 51.53
20 | C10 Min | Y | 0.000582 | 48 | 9.03 | 21.9 | 51.53
20 | ENVC Max | X | 0.001442 | 153 | 11.14 | 32.43 | 51.53
20 | ENVC Max | Y | 0.000541 | 147 | 22.95 | 17 | 51.53
20 | ENVC Min | X | 0.001793 | 153 | 11.14 | 32.43 | 51.53
20 | ENVC Min | Y | 0.000582 | 48 | 9.03 | 21.9 | 51.53
19 | PP | X | 0.000154 | 153 | 11.14 | 32.43 | 49.08
19 | PP | Y | 3.9e-05 | 48 | 9.03 | 21.9 | 49.08
19 | SC | X | 3.2e-05 | 153 | 11.14 | 32.43 | 49.08
19 | SC | Y | 1.2e-05 | 48 | 9.03 | 21.9 | 49.08
19 | SX Max | X | 0.001162 | 153 | 11.14 | 32.43 | 49.08
19 | SX Max | Y | 0.000356 | 48 | 9.03 | 21.9 | 49.08
19 | SY Max | X | 0.000449 | 178 | 20.3 | 0 | 49.08
19 | SY Max | Y | 0.000402 | 147 | 22.95 | 17 | 49.08
19 | PPSC | X | 0.000186 | 153 | 11.14 | 32.43 | 49.08
19 | PPSC | Y | 5.1e-05 | 48 | 9.03 | 21.9 | 49.08
19 | C1 | X | 0.000216 | 153 | 11.14 | 32.43 | 49.08
19 | C1 | Y | 5.5e-05 | 48 | 9.03 | 21.9 | 49.08
19 | C2 | X | 0.000236 | 153 | 11.14 | 32.43 | 49.08
19 | C2 | Y | 6.7e-05 | 48 | 9.03 | 21.9 | 49.08
19 | C3 Max | X | 0.001489 | 153 | 11.14 | 32.43 | 49.08
19 | C3 Max | Y | 0.000463 | 24 | 9.03 | 16.3 | 49.08
19 | C3 Min | X | 0.001766 | 153 | 11.14 | 32.43 | 49.08
19 | C3 Min | Y | 0.000533 | 48 | 9.03 | 21.9 | 49.08
19 | C4 Max | X | 0.001489 | 153 | 11.14 | 32.43 | 49.08
19 | C4 Max | Y | 0.000463 | 24 | 9.03 | 16.3 | 49.08
19 | C4 Min | X | 0.001766 | 153 | 11.14 | 32.43 | 49.08
19 | C4 Min | Y | 0.000533 | 48 | 9.03 | 21.9 | 49.08
19 | C5 Max | X | 0.000596 | 178 | 20.3 | 0 | 49.08
19 | C5 Max | Y | 0.000573 | 147 | 22.95 | 17 | 49.08
19 | C5 Min | X | 0.000696 | 153 | 11.14 | 32.43 | 49.08
19 | C5 Min | Y | 0.000582 | 48 | 9.03 | 21.9 | 49.08
19 | C6 Max | X | 0.000596 | 178 | 20.3 | 0 | 49.08
19 | C6 Max | Y | 0.000573 | 147 | 22.95 | 17 | 49.08
19 | C6 Min | X | 0.000696 | 153 | 11.14 | 32.43 | 49.08
19 | C6 Min | Y | 0.000582 | 48 | 9.03 | 21.9 | 49.08
19 | C7 Max | X | 0.00141 | 153 | 11.14 | 32.43 | 49.08
19 | C7 Max | Y | 0.000439 | 24 | 9.03 | 16.3 | 49.08
19 | C7 Min | X | 0.001844 | 153 | 11.14 | 32.43 | 49.08
19 | C7 Min | Y | 0.000557 | 48 | 9.03 | 21.9 | 49.08
19 | C8 Max | X | 0.00141 | 153 | 11.14 | 32.43 | 49.08
19 | C8 Max | Y | 0.000439 | 24 | 9.03 | 16.3 | 49.08
19 | C8 Min | X | 0.001844 | 153 | 11.14 | 32.43 | 49.08
19 | C8 Min | Y | 0.000557 | 48 | 9.03 | 21.9 | 49.08
19 | C9 Max | X | 0.000586 | 178 | 20.3 | 0 | 49.08
19 | C9 Max | Y | 0.000578 | 147 | 22.95 | 17 | 49.08
19 | C9 Min | X | 0.000775 | 153 | 11.14 | 32.43 | 49.08
19 | C9 Min | Y | 0.000606 | 48 | 9.03 | 21.9 | 49.08
19 | C10 Max | X | 0.000586 | 178 | 20.3 | 0 | 49.08
19 | C10 Max | Y | 0.000578 | 147 | 22.95 | 17 | 49.08
19 | C10 Min | X | 0.000775 | 153 | 11.14 | 32.43 | 49.08
19 | C10 Min | Y | 0.000606 | 48 | 9.03 | 21.9 | 49.08
19 | ENVC Max | X | 0.001489 | 153 | 11.14 | 32.43 | 49.08
19 | ENVC Max | Y | 0.000578 | 147 | 22.95 | 17 | 49.08
19 | ENVC Min | X | 0.001844 | 153 | 11.14 | 32.43 | 49.08
19 | ENVC Min | Y | 0.000606 | 48 | 9.03 | 21.9 | 49.08
18 | PP | X | 0.000155 | 153 | 11.14 | 32.43 | 46.63
18 | PP | Y | 4e-05 | 48 | 9.03 | 21.9 | 46.63
18 | SC | X | 3.3e-05 | 153 | 11.14 | 32.43 | 46.63
18 | SC | Y | 1.2e-05 | 48 | 9.03 | 21.9 | 46.63
18 | SX Max | X | 0.001188 | 153 | 11.14 | 32.43 | 46.63
18 | SX Max | Y | 0.000374 | 24 | 9.03 | 16.3 | 46.63
18 | SY Max | X | 0.000475 | 178 | 20.3 | 0 | 46.63
18 | SY Max | Y | 0.000424 | 147 | 22.95 | 17 | 46.63
18 | PPSC | X | 0.000187 | 153 | 11.14 | 32.43 | 46.63
18 | PPSC | Y | 5.2e-05 | 48 | 9.03 | 21.9 | 46.63
18 | C1 | X | 0.000216 | 153 | 11.14 | 32.43 | 46.63
18 | C1 | Y | 5.5e-05 | 48 | 9.03 | 21.9 | 46.63
18 | C2 | X | 0.000238 | 153 | 11.14 | 32.43 | 46.63
18 | C2 | Y | 6.7e-05 | 48 | 9.03 | 21.9 | 46.63
18 | C3 Max | X | 0.001524 | 153 | 11.14 | 32.43 | 46.63
18 | C3 Max | Y | 0.000487 | 24 | 9.03 | 16.3 | 46.63
18 | C3 Min | X | 0.001803 | 153 | 11.14 | 32.43 | 46.63
18 | C3 Min | Y | 0.000559 | 24 | 9.03 | 16.3 | 46.63
18 | C4 Max | X | 0.001524 | 153 | 11.14 | 32.43 | 46.63
18 | C4 Max | Y | 0.000487 | 24 | 9.03 | 16.3 | 46.63
18 | C4 Min | X | 0.001803 | 153 | 11.14 | 32.43 | 46.63
18 | C4 Min | Y | 0.000559 | 24 | 9.03 | 16.3 | 46.63
18 | C5 Max | X | 0.000634 | 178 | 20.3 | 0 | 46.63
18 | C5 Max | Y | 0.000604 | 147 | 22.95 | 17 | 46.63
18 | C5 Min | X | 0.00073 | 153 | 11.14 | 32.43 | 46.63
18 | C5 Min | Y | 0.000602 | 48 | 9.03 | 21.9 | 46.63
18 | C6 Max | X | 0.000634 | 178 | 20.3 | 0 | 46.63
18 | C6 Max | Y | 0.000604 | 147 | 22.95 | 17 | 46.63
18 | C6 Min | X | 0.00073 | 153 | 11.14 | 32.43 | 46.63
18 | C6 Min | Y | 0.000602 | 48 | 9.03 | 21.9 | 46.63
18 | C7 Max | X | 0.001445 | 153 | 11.14 | 32.43 | 46.63
18 | C7 Max | Y | 0.000463 | 24 | 9.03 | 16.3 | 46.63
18 | C7 Min | X | 0.001882 | 153 | 11.14 | 32.43 | 46.63
18 | C7 Min | Y | 0.000583 | 24 | 9.03 | 16.3 | 46.63
18 | C8 Max | X | 0.001445 | 153 | 11.14 | 32.43 | 46.63
18 | C8 Max | Y | 0.000463 | 24 | 9.03 | 16.3 | 46.63
18 | C8 Min | X | 0.001882 | 153 | 11.14 | 32.43 | 46.63
18 | C8 Min | Y | 0.000583 | 24 | 9.03 | 16.3 | 46.63
18 | C9 Max | X | 0.000625 | 178 | 20.3 | 0 | 46.63
18 | C9 Max | Y | 0.00061 | 147 | 22.95 | 17 | 46.63
18 | C9 Min | X | 0.000809 | 153 | 11.14 | 32.43 | 46.63
18 | C9 Min | Y | 0.000626 | 48 | 9.03 | 21.9 | 46.63
18 | C10 Max | X | 0.000625 | 178 | 20.3 | 0 | 46.63
18 | C10 Max | Y | 0.00061 | 147 | 22.95 | 17 | 46.63
18 | C10 Min | X | 0.000809 | 153 | 11.14 | 32.43 | 46.63
18 | C10 Min | Y | 0.000626 | 48 | 9.03 | 21.9 | 46.63
18 | ENVC Max | X | 0.001524 | 153 | 11.14 | 32.43 | 46.63
18 | ENVC Max | Y | 0.00061 | 147 | 22.95 | 17 | 46.63
18 | ENVC Min | X | 0.001882 | 153 | 11.14 | 32.43 | 46.63
18 | ENVC Min | Y | 0.000626 | 48 | 9.03 | 21.9 | 46.63
17 | PP | X | 0.000154 | 153 | 11.14 | 32.43 | 44.18
17 | PP | Y | 4e-05 | 48 | 9.03 | 21.9 | 44.18
17 | SC | X | 3.3e-05 | 153 | 11.14 | 32.43 | 44.18
17 | SC | Y | 1.2e-05 | 48 | 9.03 | 21.9 | 44.18
17 | SX Max | X | 0.001205 | 153 | 11.14 | 32.43 | 44.18
17 | SX Max | Y | 0.000389 | 48 | 9.03 | 21.9 | 44.18
17 | SY Max | X | 0.000498 | 178 | 20.3 | 0 | 44.18
17 | SY Max | Y | 0.000442 | 147 | 22.95 | 17 | 44.18
17 | PPSC | X | 0.000187 | 153 | 11.14 | 32.43 | 44.18
17 | PPSC | Y | 5.2e-05 | 48 | 9.03 | 21.9 | 44.18
17 | C1 | X | 0.000216 | 153 | 11.14 | 32.43 | 44.18
17 | C1 | Y | 5.6e-05 | 48 | 9.03 | 21.9 | 44.18
17 | C2 | X | 0.000238 | 153 | 11.14 | 32.43 | 44.18
17 | C2 | Y | 6.7e-05 | 48 | 9.03 | 21.9 | 44.18
17 | C3 Max | X | 0.001549 | 153 | 11.14 | 32.43 | 44.18
17 | C3 Max | Y | 0.000508 | 48 | 9.03 | 21.9 | 44.18
17 | C3 Min | X | 0.001826 | 153 | 11.14 | 32.43 | 44.18
17 | C3 Min | Y | 0.00058 | 48 | 9.03 | 21.9 | 44.18
17 | C4 Max | X | 0.001549 | 153 | 11.14 | 32.43 | 44.18
17 | C4 Max | Y | 0.000508 | 48 | 9.03 | 21.9 | 44.18
17 | C4 Min | X | 0.001826 | 153 | 11.14 | 32.43 | 44.18
17 | C4 Min | Y | 0.00058 | 48 | 9.03 | 21.9 | 44.18
17 | C5 Max | X | 0.000667 | 178 | 20.3 | 0 | 44.18
17 | C5 Max | Y | 0.00063 | 147 | 22.95 | 17 | 44.18
17 | C5 Min | X | 0.000758 | 153 | 11.14 | 32.43 | 44.18
17 | C5 Min | Y | 0.000618 | 48 | 9.03 | 21.9 | 44.18
17 | C6 Max | X | 0.000667 | 178 | 20.3 | 0 | 44.18
17 | C6 Max | Y | 0.00063 | 147 | 22.95 | 17 | 44.18
17 | C6 Min | X | 0.000758 | 153 | 11.14 | 32.43 | 44.18
17 | C6 Min | Y | 0.000618 | 48 | 9.03 | 21.9 | 44.18
17 | C7 Max | X | 0.00147 | 153 | 11.14 | 32.43 | 44.18
17 | C7 Max | Y | 0.000484 | 48 | 9.03 | 21.9 | 44.18
17 | C7 Min | X | 0.001905 | 153 | 11.14 | 32.43 | 44.18
17 | C7 Min | Y | 0.000604 | 48 | 9.03 | 21.9 | 44.18
17 | C8 Max | X | 0.00147 | 153 | 11.14 | 32.43 | 44.18
17 | C8 Max | Y | 0.000484 | 48 | 9.03 | 21.9 | 44.18
17 | C8 Min | X | 0.001905 | 153 | 11.14 | 32.43 | 44.18
17 | C8 Min | Y | 0.000604 | 48 | 9.03 | 21.9 | 44.18
17 | C9 Max | X | 0.000658 | 178 | 20.3 | 0 | 44.18
17 | C9 Max | Y | 0.000636 | 147 | 22.95 | 17 | 44.18
17 | C9 Min | X | 0.000837 | 153 | 11.14 | 32.43 | 44.18
17 | C9 Min | Y | 0.000642 | 48 | 9.03 | 21.9 | 44.18
17 | C10 Max | X | 0.000658 | 178 | 20.3 | 0 | 44.18
17 | C10 Max | Y | 0.000636 | 147 | 22.95 | 17 | 44.18
17 | C10 Min | X | 0.000837 | 153 | 11.14 | 32.43 | 44.18
17 | C10 Min | Y | 0.000642 | 48 | 9.03 | 21.9 | 44.18
17 | ENVC Max | X | 0.001549 | 153 | 11.14 | 32.43 | 44.18
17 | ENVC Max | Y | 0.000636 | 147 | 22.95 | 17 | 44.18
17 | ENVC Min | X | 0.001905 | 153 | 11.14 | 32.43 | 44.18
17 | ENVC Min | Y | 0.000642 | 48 | 9.03 | 21.9 | 44.18
16 | PP | X | 0.000153 | 153 | 11.14 | 32.43 | 41.73
16 | PP | Y | 4e-05 | 48 | 9.03 | 21.9 | 41.73
16 | SC | X | 3.3e-05 | 153 | 11.14 | 32.43 | 41.73
16 | SC | Y | 1.2e-05 | 48 | 9.03 | 21.9 | 41.73
16 | SX Max | X | 0.001214 | 153 | 11.14 | 32.43 | 41.73
16 | SX Max | Y | 0.000401 | 48 | 9.03 | 21.9 | 41.73
16 | SY Max | X | 0.000517 | 178 | 20.3 | 0 | 41.73
16 | SY Max | Y | 0.000457 | 147 | 22.95 | 17 | 41.73
16 | PPSC | X | 0.000186 | 153 | 11.14 | 32.43 | 41.73
16 | PPSC | Y | 5.2e-05 | 48 | 9.03 | 21.9 | 41.73
16 | C1 | X | 0.000214 | 153 | 11.14 | 32.43 | 41.73
16 | C1 | Y | 5.6e-05 | 48 | 9.03 | 21.9 | 41.73
16 | C2 | X | 0.000236 | 153 | 11.14 | 32.43 | 41.73
16 | C2 | Y | 6.7e-05 | 48 | 9.03 | 21.9 | 41.73
16 | C3 Max | X | 0.001562 | 153 | 11.14 | 32.43 | 41.73
16 | C3 Max | Y | 0.000526 | 48 | 9.03 | 21.9 | 41.73
16 | C3 Min | X | 0.001837 | 153 | 11.14 | 32.43 | 41.73
16 | C3 Min | Y | 0.000597 | 48 | 9.03 | 21.9 | 41.73
16 | C4 Max | X | 0.001562 | 153 | 11.14 | 32.43 | 41.73
16 | C4 Max | Y | 0.000526 | 48 | 9.03 | 21.9 | 41.73
16 | C4 Min | X | 0.001837 | 153 | 11.14 | 32.43 | 41.73
16 | C4 Min | Y | 0.000597 | 48 | 9.03 | 21.9 | 41.73
16 | C5 Max | X | 0.000695 | 178 | 20.3 | 0 | 41.73
16 | C5 Max | Y | 0.00065 | 147 | 22.95 | 17 | 41.73
16 | C5 Min | X | 0.000781 | 153 | 11.14 | 32.43 | 41.73
16 | C5 Min | Y | 0.00063 | 48 | 9.03 | 21.9 | 41.73
16 | C6 Max | X | 0.000695 | 178 | 20.3 | 0 | 41.73
16 | C6 Max | Y | 0.00065 | 147 | 22.95 | 17 | 41.73
16 | C6 Min | X | 0.000781 | 153 | 11.14 | 32.43 | 41.73
16 | C6 Min | Y | 0.00063 | 48 | 9.03 | 21.9 | 41.73
16 | C7 Max | X | 0.001483 | 153 | 11.14 | 32.43 | 41.73
16 | C7 Max | Y | 0.000502 | 48 | 9.03 | 21.9 | 41.73
16 | C7 Min | X | 0.001916 | 153 | 11.14 | 32.43 | 41.73
16 | C7 Min | Y | 0.000621 | 48 | 9.03 | 21.9 | 41.73
16 | C8 Max | X | 0.001483 | 153 | 11.14 | 32.43 | 41.73
16 | C8 Max | Y | 0.000502 | 48 | 9.03 | 21.9 | 41.73
16 | C8 Min | X | 0.001916 | 153 | 11.14 | 32.43 | 41.73
16 | C8 Min | Y | 0.000621 | 48 | 9.03 | 21.9 | 41.73
16 | C9 Max | X | 0.000685 | 178 | 20.3 | 0 | 41.73
16 | C9 Max | Y | 0.000656 | 147 | 22.95 | 17 | 41.73
16 | C9 Min | X | 0.000859 | 153 | 11.14 | 32.43 | 41.73
16 | C9 Min | Y | 0.000654 | 48 | 9.03 | 21.9 | 41.73
16 | C10 Max | X | 0.000685 | 178 | 20.3 | 0 | 41.73
16 | C10 Max | Y | 0.000656 | 147 | 22.95 | 17 | 41.73
16 | C10 Min | X | 0.000859 | 153 | 11.14 | 32.43 | 41.73
16 | C10 Min | Y | 0.000654 | 48 | 9.03 | 21.9 | 41.73
16 | ENVC Max | X | 0.001562 | 153 | 11.14 | 32.43 | 41.73
16 | ENVC Max | Y | 0.000656 | 147 | 22.95 | 17 | 41.73
16 | ENVC Min | X | 0.001916 | 153 | 11.14 | 32.43 | 41.73
16 | ENVC Min | Y | 0.000654 | 48 | 9.03 | 21.9 | 41.73
15 | PP | X | 0.00015 | 153 | 11.14 | 32.43 | 39.28
15 | PP | Y | 3.9e-05 | 48 | 9.03 | 21.9 | 39.28
15 | SC | X | 3.3e-05 | 153 | 11.14 | 32.43 | 39.28
15 | SC | Y | 1.2e-05 | 48 | 9.03 | 21.9 | 39.28
15 | SX Max | X | 0.001215 | 153 | 11.14 | 32.43 | 39.28
15 | SX Max | Y | 0.000411 | 48 | 9.03 | 21.9 | 39.28
15 | SY Max | X | 0.000534 | 178 | 20.3 | 0 | 39.28
15 | SY Max | Y | 0.000468 | 147 | 22.95 | 17 | 39.28
15 | PPSC | X | 0.000183 | 153 | 11.14 | 32.43 | 39.28
15 | PPSC | Y | 5.1e-05 | 48 | 9.03 | 21.9 | 39.28
15 | C1 | X | 0.000211 | 153 | 11.14 | 32.43 | 39.28
15 | C1 | Y | 5.5e-05 | 48 | 9.03 | 21.9 | 39.28
15 | C2 | X | 0.000233 | 153 | 11.14 | 32.43 | 39.28
15 | C2 | Y | 6.6e-05 | 48 | 9.03 | 21.9 | 39.28
15 | C3 Max | X | 0.001566 | 153 | 11.14 | 32.43 | 39.28
15 | C3 Max | Y | 0.000539 | 48 | 9.03 | 21.9 | 39.28
15 | C3 Min | X | 0.001837 | 153 | 11.14 | 32.43 | 39.28
15 | C3 Min | Y | 0.00061 | 48 | 9.03 | 21.9 | 39.28
15 | C4 Max | X | 0.001566 | 153 | 11.14 | 32.43 | 39.28
15 | C4 Max | Y | 0.000539 | 48 | 9.03 | 21.9 | 39.28
15 | C4 Min | X | 0.001837 | 153 | 11.14 | 32.43 | 39.28
15 | C4 Min | Y | 0.00061 | 48 | 9.03 | 21.9 | 39.28
15 | C5 Max | X | 0.000718 | 178 | 20.3 | 0 | 39.28
15 | C5 Max | Y | 0.000665 | 147 | 22.95 | 17 | 39.28
15 | C5 Min | X | 0.000798 | 153 | 11.14 | 32.43 | 39.28
15 | C5 Min | Y | 0.000645 | 46 | 22.95 | 19.9 | 39.28
15 | C6 Max | X | 0.000718 | 178 | 20.3 | 0 | 39.28
15 | C6 Max | Y | 0.000665 | 147 | 22.95 | 17 | 39.28
15 | C6 Min | X | 0.000798 | 153 | 11.14 | 32.43 | 39.28
15 | C6 Min | Y | 0.000645 | 46 | 22.95 | 19.9 | 39.28
15 | C7 Max | X | 0.001488 | 153 | 11.14 | 32.43 | 39.28
15 | C7 Max | Y | 0.000516 | 48 | 9.03 | 21.9 | 39.28
15 | C7 Min | X | 0.001915 | 153 | 11.14 | 32.43 | 39.28
15 | C7 Min | Y | 0.000634 | 48 | 9.03 | 21.9 | 39.28
15 | C8 Max | X | 0.001488 | 153 | 11.14 | 32.43 | 39.28
15 | C8 Max | Y | 0.000516 | 48 | 9.03 | 21.9 | 39.28
15 | C8 Min | X | 0.001915 | 153 | 11.14 | 32.43 | 39.28
15 | C8 Min | Y | 0.000634 | 48 | 9.03 | 21.9 | 39.28
15 | C9 Max | X | 0.000708 | 178 | 20.3 | 0 | 39.28
15 | C9 Max | Y | 0.000671 | 147 | 22.95 | 17 | 39.28
15 | C9 Min | X | 0.000876 | 153 | 11.14 | 32.43 | 39.28
15 | C9 Min | Y | 0.000662 | 48 | 9.03 | 21.9 | 39.28
15 | C10 Max | X | 0.000708 | 178 | 20.3 | 0 | 39.28
15 | C10 Max | Y | 0.000671 | 147 | 22.95 | 17 | 39.28
15 | C10 Min | X | 0.000876 | 153 | 11.14 | 32.43 | 39.28
15 | C10 Min | Y | 0.000662 | 48 | 9.03 | 21.9 | 39.28
15 | ENVC Max | X | 0.001566 | 153 | 11.14 | 32.43 | 39.28
15 | ENVC Max | Y | 0.000671 | 147 | 22.95 | 17 | 39.28
15 | ENVC Min | X | 0.001915 | 153 | 11.14 | 32.43 | 39.28
15 | ENVC Min | Y | 0.000662 | 48 | 9.03 | 21.9 | 39.28
14 | PP | X | 0.000147 | 153 | 11.14 | 32.43 | 36.83
14 | PP | Y | 3.9e-05 | 48 | 9.03 | 21.9 | 36.83
14 | SC | X | 3.2e-05 | 153 | 11.14 | 32.43 | 36.83
14 | SC | Y | 1.1e-05 | 48 | 9.03 | 21.9 | 36.83
14 | SX Max | X | 0.001209 | 153 | 11.14 | 32.43 | 36.83
14 | SX Max | Y | 0.000418 | 48 | 9.03 | 21.9 | 36.83
14 | SY Max | X | 0.000547 | 178 | 20.3 | 0 | 36.83
14 | SY Max | Y | 0.000475 | 147 | 22.95 | 17 | 36.83
14 | PPSC | X | 0.00018 | 153 | 11.14 | 32.43 | 36.83
14 | PPSC | Y | 5e-05 | 48 | 9.03 | 21.9 | 36.83
14 | C1 | X | 0.000206 | 153 | 11.14 | 32.43 | 36.83
14 | C1 | Y | 5.5e-05 | 48 | 9.03 | 21.9 | 36.83
14 | C2 | X | 0.000228 | 153 | 11.14 | 32.43 | 36.83
14 | C2 | Y | 6.5e-05 | 48 | 9.03 | 21.9 | 36.83
14 | C3 Max | X | 0.00156 | 153 | 11.14 | 32.43 | 36.83
14 | C3 Max | Y | 0.00055 | 48 | 9.03 | 21.9 | 36.83
14 | C3 Min | X | 0.001825 | 153 | 11.14 | 32.43 | 36.83
14 | C3 Min | Y | 0.00062 | 48 | 9.03 | 21.9 | 36.83
14 | C4 Max | X | 0.00156 | 153 | 11.14 | 32.43 | 36.83
14 | C4 Max | Y | 0.00055 | 48 | 9.03 | 21.9 | 36.83
14 | C4 Min | X | 0.001825 | 153 | 11.14 | 32.43 | 36.83
14 | C4 Min | Y | 0.00062 | 48 | 9.03 | 21.9 | 36.83
14 | C5 Max | X | 0.000735 | 178 | 20.3 | 0 | 36.83
14 | C5 Max | Y | 0.000674 | 147 | 22.95 | 17 | 36.83
14 | C5 Min | X | 0.00081 | 153 | 11.14 | 32.43 | 36.83
14 | C5 Min | Y | 0.000656 | 147 | 22.95 | 17 | 36.83
14 | C6 Max | X | 0.000735 | 178 | 20.3 | 0 | 36.83
14 | C6 Max | Y | 0.000674 | 147 | 22.95 | 17 | 36.83
14 | C6 Min | X | 0.00081 | 153 | 11.14 | 32.43 | 36.83
14 | C6 Min | Y | 0.000656 | 147 | 22.95 | 17 | 36.83
14 | C7 Max | X | 0.001483 | 153 | 11.14 | 32.43 | 36.83
14 | C7 Max | Y | 0.000527 | 48 | 9.03 | 21.9 | 36.83
14 | C7 Min | X | 0.001901 | 153 | 11.14 | 32.43 | 36.83
14 | C7 Min | Y | 0.000643 | 48 | 9.03 | 21.9 | 36.83
14 | C8 Max | X | 0.001483 | 153 | 11.14 | 32.43 | 36.83
14 | C8 Max | Y | 0.000527 | 48 | 9.03 | 21.9 | 36.83
14 | C8 Min | X | 0.001901 | 153 | 11.14 | 32.43 | 36.83
14 | C8 Min | Y | 0.000643 | 48 | 9.03 | 21.9 | 36.83
14 | C9 Max | X | 0.000724 | 178 | 20.3 | 0 | 36.83
14 | C9 Max | Y | 0.000679 | 147 | 22.95 | 17 | 36.83
14 | C9 Min | X | 0.000886 | 153 | 11.14 | 32.43 | 36.83
14 | C9 Min | Y | 0.000667 | 48 | 9.03 | 21.9 | 36.83
14 | C10 Max | X | 0.000724 | 178 | 20.3 | 0 | 36.83
14 | C10 Max | Y | 0.000679 | 147 | 22.95 | 17 | 36.83
14 | C10 Min | X | 0.000886 | 153 | 11.14 | 32.43 | 36.83
14 | C10 Min | Y | 0.000667 | 48 | 9.03 | 21.9 | 36.83
14 | ENVC Max | X | 0.00156 | 153 | 11.14 | 32.43 | 36.83
14 | ENVC Max | Y | 0.000679 | 147 | 22.95 | 17 | 36.83
14 | ENVC Min | X | 0.001901 | 153 | 11.14 | 32.43 | 36.83
14 | ENVC Min | Y | 0.000667 | 48 | 9.03 | 21.9 | 36.83
13 | PP | X | 0.000144 | 153 | 11.14 | 32.43 | 34.38
13 | PP | Y | 3.8e-05 | 48 | 9.03 | 21.9 | 34.38
13 | SC | X | 3.2e-05 | 153 | 11.14 | 32.43 | 34.38
13 | SC | Y | 1.1e-05 | 24 | 9.03 | 16.3 | 34.38
13 | SX Max | X | 0.001188 | 153 | 11.14 | 32.43 | 34.38
13 | SX Max | Y | 0.000419 | 48 | 9.03 | 21.9 | 34.38
13 | SY Max | X | 0.000549 | 178 | 20.3 | 0 | 34.38
13 | SY Max | Y | 0.000469 | 147 | 22.95 | 17 | 34.38
13 | PPSC | X | 0.000175 | 153 | 11.14 | 32.43 | 34.38
13 | PPSC | Y | 4.9e-05 | 24 | 9.03 | 16.3 | 34.38
13 | C1 | X | 0.000201 | 153 | 11.14 | 32.43 | 34.38
13 | C1 | Y | 5.4e-05 | 48 | 9.03 | 21.9 | 34.38
13 | C2 | X | 0.000223 | 153 | 11.14 | 32.43 | 34.38
13 | C2 | Y | 6.4e-05 | 24 | 9.03 | 16.3 | 34.38
13 | C3 Max | X | 0.001534 | 153 | 11.14 | 32.43 | 34.38
13 | C3 Max | Y | 0.000552 | 48 | 9.03 | 21.9 | 34.38
13 | C3 Min | X | 0.001793 | 153 | 11.14 | 32.43 | 34.38
13 | C3 Min | Y | 0.000621 | 48 | 9.03 | 21.9 | 34.38
13 | C4 Max | X | 0.001534 | 153 | 11.14 | 32.43 | 34.38
13 | C4 Max | Y | 0.000552 | 48 | 9.03 | 21.9 | 34.38
13 | C4 Min | X | 0.001793 | 153 | 11.14 | 32.43 | 34.38
13 | C4 Min | Y | 0.000621 | 48 | 9.03 | 21.9 | 34.38
13 | C5 Max | X | 0.000738 | 178 | 20.3 | 0 | 34.38
13 | C5 Max | Y | 0.000664 | 147 | 22.95 | 17 | 34.38
13 | C5 Min | X | 0.000807 | 153 | 11.14 | 32.43 | 34.38
13 | C5 Min | Y | 0.000649 | 147 | 22.95 | 17 | 34.38
13 | C6 Max | X | 0.000738 | 178 | 20.3 | 0 | 34.38
13 | C6 Max | Y | 0.000664 | 147 | 22.95 | 17 | 34.38
13 | C6 Min | X | 0.000807 | 153 | 11.14 | 32.43 | 34.38
13 | C6 Min | Y | 0.000649 | 147 | 22.95 | 17 | 34.38
13 | C7 Max | X | 0.001459 | 153 | 11.14 | 32.43 | 34.38
13 | C7 Max | Y | 0.000529 | 48 | 9.03 | 21.9 | 34.38
13 | C7 Min | X | 0.001868 | 153 | 11.14 | 32.43 | 34.38
13 | C7 Min | Y | 0.000644 | 48 | 9.03 | 21.9 | 34.38
13 | C8 Max | X | 0.001459 | 153 | 11.14 | 32.43 | 34.38
13 | C8 Max | Y | 0.000529 | 48 | 9.03 | 21.9 | 34.38
13 | C8 Min | X | 0.001868 | 153 | 11.14 | 32.43 | 34.38
13 | C8 Min | Y | 0.000644 | 48 | 9.03 | 21.9 | 34.38
13 | C9 Max | X | 0.000725 | 178 | 20.3 | 0 | 34.38
13 | C9 Max | Y | 0.000669 | 46 | 22.95 | 19.9 | 34.38
13 | C9 Min | X | 0.000882 | 153 | 11.14 | 32.43 | 34.38
13 | C9 Min | Y | 0.000661 | 48 | 9.03 | 21.9 | 34.38
13 | C10 Max | X | 0.000725 | 178 | 20.3 | 0 | 34.38
13 | C10 Max | Y | 0.000669 | 46 | 22.95 | 19.9 | 34.38
13 | C10 Min | X | 0.000882 | 153 | 11.14 | 32.43 | 34.38
13 | C10 Min | Y | 0.000661 | 48 | 9.03 | 21.9 | 34.38
13 | ENVC Max | X | 0.001534 | 153 | 11.14 | 32.43 | 34.38
13 | ENVC Max | Y | 0.000669 | 46 | 22.95 | 19.9 | 34.38
13 | ENVC Min | X | 0.001868 | 153 | 11.14 | 32.43 | 34.38
13 | ENVC Min | Y | 0.000661 | 48 | 9.03 | 21.9 | 34.38
12 | PP | X | 0.00014 | 153 | 11.14 | 32.43 | 31.93
12 | PP | Y | 3.8e-05 | 14 | 9.03 | 10.7 | 31.93
12 | SC | X | 3.1e-05 | 153 | 11.14 | 32.43 | 31.93
12 | SC | Y | 1.1e-05 | 48 | 9.03 | 21.9 | 31.93
12 | SX Max | X | 0.001174 | 153 | 11.14 | 32.43 | 31.93
12 | SX Max | Y | 0.000421 | 14 | 9.03 | 10.7 | 31.93
12 | SY Max | X | 0.000555 | 178 | 20.3 | 0 | 31.93
12 | SY Max | Y | 0.000471 | 147 | 22.95 | 17 | 31.93
12 | PPSC | X | 0.000171 | 153 | 11.14 | 32.43 | 31.93
12 | PPSC | Y | 4.8e-05 | 14 | 9.03 | 10.7 | 31.93
12 | C1 | X | 0.000196 | 153 | 11.14 | 32.43 | 31.93
12 | C1 | Y | 5.3e-05 | 14 | 9.03 | 10.7 | 31.93
12 | C2 | X | 0.000217 | 153 | 11.14 | 32.43 | 31.93
12 | C2 | Y | 6.2e-05 | 14 | 9.03 | 10.7 | 31.93
12 | C3 Max | X | 0.001517 | 153 | 11.14 | 32.43 | 31.93
12 | C3 Max | Y | 0.000556 | 48 | 9.03 | 21.9 | 31.93
12 | C3 Min | X | 0.001769 | 153 | 11.14 | 32.43 | 31.93
12 | C3 Min | Y | 0.000624 | 14 | 9.03 | 10.7 | 31.93
12 | C4 Max | X | 0.001517 | 153 | 11.14 | 32.43 | 31.93
12 | C4 Max | Y | 0.000556 | 48 | 9.03 | 21.9 | 31.93
12 | C4 Min | X | 0.001769 | 153 | 11.14 | 32.43 | 31.93
12 | C4 Min | Y | 0.000624 | 14 | 9.03 | 10.7 | 31.93
12 | C5 Max | X | 0.000743 | 178 | 20.3 | 0 | 31.93
12 | C5 Max | Y | 0.000665 | 147 | 22.95 | 17 | 31.93
12 | C5 Min | X | 0.00081 | 178 | 20.3 | 0 | 31.93
12 | C5 Min | Y | 0.000653 | 147 | 22.95 | 17 | 31.93
12 | C6 Max | X | 0.000743 | 178 | 20.3 | 0 | 31.93
12 | C6 Max | Y | 0.000665 | 147 | 22.95 | 17 | 31.93
12 | C6 Min | X | 0.00081 | 178 | 20.3 | 0 | 31.93
12 | C6 Min | Y | 0.000653 | 147 | 22.95 | 17 | 31.93
12 | C7 Max | X | 0.001444 | 153 | 11.14 | 32.43 | 31.93
12 | C7 Max | Y | 0.000534 | 48 | 9.03 | 21.9 | 31.93
12 | C7 Min | X | 0.001842 | 153 | 11.14 | 32.43 | 31.93
12 | C7 Min | Y | 0.000646 | 14 | 9.03 | 10.7 | 31.93
12 | C8 Max | X | 0.001444 | 153 | 11.14 | 32.43 | 31.93
12 | C8 Max | Y | 0.000534 | 48 | 9.03 | 21.9 | 31.93
12 | C8 Min | X | 0.001842 | 153 | 11.14 | 32.43 | 31.93
12 | C8 Min | Y | 0.000646 | 14 | 9.03 | 10.7 | 31.93
12 | C9 Max | X | 0.000729 | 178 | 20.3 | 0 | 31.93
12 | C9 Max | Y | 0.000668 | 147 | 22.95 | 17 | 31.93
12 | C9 Min | X | 0.00088 | 153 | 11.14 | 32.43 | 31.93
12 | C9 Min | Y | 0.000658 | 14 | 9.03 | 10.7 | 31.93
12 | C10 Max | X | 0.000729 | 178 | 20.3 | 0 | 31.93
12 | C10 Max | Y | 0.000668 | 147 | 22.95 | 17 | 31.93
12 | C10 Min | X | 0.00088 | 153 | 11.14 | 32.43 | 31.93
12 | C10 Min | Y | 0.000658 | 14 | 9.03 | 10.7 | 31.93
12 | ENVC Max | X | 0.001517 | 153 | 11.14 | 32.43 | 31.93
12 | ENVC Max | Y | 0.000668 | 147 | 22.95 | 17 | 31.93
12 | ENVC Min | X | 0.001842 | 153 | 11.14 | 32.43 | 31.93
12 | ENVC Min | Y | 0.000658 | 14 | 9.03 | 10.7 | 31.93
11 | PP | X | 0.000135 | 153 | 11.14 | 32.43 | 29.48
11 | PP | Y | 3.7e-05 | 48 | 9.03 | 21.9 | 29.48
11 | SC | X | 3e-05 | 153 | 11.14 | 32.43 | 29.48
11 | SC | Y | 1e-05 | 48 | 9.03 | 21.9 | 29.48
11 | SX Max | X | 0.001155 | 153 | 11.14 | 32.43 | 29.48
11 | SX Max | Y | 0.000422 | 24 | 9.03 | 16.3 | 29.48
11 | SY Max | X | 0.000558 | 178 | 20.3 | 0 | 29.48
11 | SY Max | Y | 0.000471 | 147 | 22.95 | 17 | 29.48
11 | PPSC | X | 0.000165 | 153 | 11.14 | 32.43 | 29.48
11 | PPSC | Y | 4.7e-05 | 48 | 9.03 | 21.9 | 29.48
11 | C1 | X | 0.000189 | 153 | 11.14 | 32.43 | 29.48
11 | C1 | Y | 5.1e-05 | 48 | 9.03 | 21.9 | 29.48
11 | C2 | X | 0.00021 | 153 | 11.14 | 32.43 | 29.48
11 | C2 | Y | 6.1e-05 | 48 | 9.03 | 21.9 | 29.48
11 | C3 Max | X | 0.001495 | 153 | 11.14 | 32.43 | 29.48
11 | C3 Max | Y | 0.000557 | 24 | 9.03 | 16.3 | 29.48
11 | C3 Min | X | 0.001738 | 153 | 11.14 | 32.43 | 29.48
11 | C3 Min | Y | 0.000623 | 48 | 9.03 | 21.9 | 29.48
11 | C4 Max | X | 0.001495 | 153 | 11.14 | 32.43 | 29.48
11 | C4 Max | Y | 0.000557 | 24 | 9.03 | 16.3 | 29.48
11 | C4 Min | X | 0.001738 | 153 | 11.14 | 32.43 | 29.48
11 | C4 Min | Y | 0.000623 | 48 | 9.03 | 21.9 | 29.48
11 | C5 Max | X | 0.000745 | 178 | 20.3 | 0 | 29.48
11 | C5 Max | Y | 0.000663 | 147 | 22.95 | 17 | 29.48
11 | C5 Min | X | 0.000816 | 178 | 20.3 | 0 | 29.48
11 | C5 Min | Y | 0.000655 | 147 | 22.95 | 17 | 29.48
11 | C6 Max | X | 0.000745 | 178 | 20.3 | 0 | 29.48
11 | C6 Max | Y | 0.000663 | 147 | 22.95 | 17 | 29.48
11 | C6 Min | X | 0.000816 | 178 | 20.3 | 0 | 29.48
11 | C6 Min | Y | 0.000655 | 147 | 22.95 | 17 | 29.48
11 | C7 Max | X | 0.001425 | 153 | 11.14 | 32.43 | 29.48
11 | C7 Max | Y | 0.000536 | 24 | 9.03 | 16.3 | 29.48
11 | C7 Min | X | 0.001809 | 153 | 11.14 | 32.43 | 29.48
11 | C7 Min | Y | 0.000645 | 24 | 9.03 | 16.3 | 29.48
11 | C8 Max | X | 0.001425 | 153 | 11.14 | 32.43 | 29.48
11 | C8 Max | Y | 0.000536 | 24 | 9.03 | 16.3 | 29.48
11 | C8 Min | X | 0.001809 | 153 | 11.14 | 32.43 | 29.48
11 | C8 Min | Y | 0.000645 | 24 | 9.03 | 16.3 | 29.48
11 | C9 Max | X | 0.000729 | 178 | 20.3 | 0 | 29.48
11 | C9 Max | Y | 0.000665 | 147 | 22.95 | 17 | 29.48
11 | C9 Min | X | 0.000875 | 153 | 11.14 | 32.43 | 29.48
11 | C9 Min | Y | 0.000653 | 147 | 22.95 | 17 | 29.48
11 | C10 Max | X | 0.000729 | 178 | 20.3 | 0 | 29.48
11 | C10 Max | Y | 0.000665 | 147 | 22.95 | 17 | 29.48
11 | C10 Min | X | 0.000875 | 153 | 11.14 | 32.43 | 29.48
11 | C10 Min | Y | 0.000653 | 147 | 22.95 | 17 | 29.48
11 | ENVC Max | X | 0.001495 | 153 | 11.14 | 32.43 | 29.48
11 | ENVC Max | Y | 0.000665 | 147 | 22.95 | 17 | 29.48
11 | ENVC Min | X | 0.001809 | 153 | 11.14 | 32.43 | 29.48
11 | ENVC Min | Y | 0.000655 | 147 | 22.95 | 17 | 29.48
10 | PP | X | 0.000129 | 153 | 11.14 | 32.43 | 27.03
10 | PP | Y | 3.6e-05 | 48 | 9.03 | 21.9 | 27.03
10 | SC | X | 2.9e-05 | 153 | 11.14 | 32.43 | 27.03
10 | SC | Y | 1e-05 | 48 | 9.03 | 21.9 | 27.03
10 | SX Max | X | 0.001129 | 153 | 11.14 | 32.43 | 27.03
10 | SX Max | Y | 0.000419 | 48 | 9.03 | 21.9 | 27.03
10 | SY Max | X | 0.000557 | 178 | 20.3 | 0 | 27.03
10 | SY Max | Y | 0.000468 | 147 | 22.95 | 17 | 27.03
10 | PPSC | X | 0.000158 | 153 | 11.14 | 32.43 | 27.03
10 | PPSC | Y | 4.5e-05 | 48 | 9.03 | 21.9 | 27.03
10 | C1 | X | 0.000181 | 153 | 11.14 | 32.43 | 27.03
10 | C1 | Y | 5e-05 | 48 | 9.03 | 21.9 | 27.03
10 | C2 | X | 0.000201 | 153 | 11.14 | 32.43 | 27.03
10 | C2 | Y | 5.8e-05 | 48 | 9.03 | 21.9 | 27.03
10 | C3 Max | X | 0.001464 | 153 | 11.14 | 32.43 | 27.03
10 | C3 Max | Y | 0.000554 | 48 | 9.03 | 21.9 | 27.03
10 | C3 Min | X | 0.001697 | 153 | 11.14 | 32.43 | 27.03
10 | C3 Min | Y | 0.000618 | 48 | 9.03 | 21.9 | 27.03
10 | C4 Max | X | 0.001464 | 153 | 11.14 | 32.43 | 27.03
10 | C4 Max | Y | 0.000554 | 48 | 9.03 | 21.9 | 27.03
10 | C4 Min | X | 0.001697 | 153 | 11.14 | 32.43 | 27.03
10 | C4 Min | Y | 0.000618 | 48 | 9.03 | 21.9 | 27.03
10 | C5 Max | X | 0.00074 | 178 | 20.3 | 0 | 27.03
10 | C5 Max | Y | 0.000657 | 147 | 22.95 | 17 | 27.03
10 | C5 Min | X | 0.000818 | 178 | 20.3 | 0 | 27.03
10 | C5 Min | Y | 0.000654 | 147 | 22.95 | 17 | 27.03
10 | C6 Max | X | 0.00074 | 178 | 20.3 | 0 | 27.03
10 | C6 Max | Y | 0.000657 | 147 | 22.95 | 17 | 27.03
10 | C6 Min | X | 0.000818 | 178 | 20.3 | 0 | 27.03
10 | C6 Min | Y | 0.000654 | 147 | 22.95 | 17 | 27.03
10 | C7 Max | X | 0.001396 | 153 | 11.14 | 32.43 | 27.03
10 | C7 Max | Y | 0.000533 | 48 | 9.03 | 21.9 | 27.03
10 | C7 Min | X | 0.001764 | 153 | 11.14 | 32.43 | 27.03
10 | C7 Min | Y | 0.000638 | 48 | 9.03 | 21.9 | 27.03
10 | C8 Max | X | 0.001396 | 153 | 11.14 | 32.43 | 27.03
10 | C8 Max | Y | 0.000533 | 48 | 9.03 | 21.9 | 27.03
10 | C8 Min | X | 0.001764 | 153 | 11.14 | 32.43 | 27.03
10 | C8 Min | Y | 0.000638 | 48 | 9.03 | 21.9 | 27.03
10 | C9 Max | X | 0.000721 | 178 | 20.3 | 0 | 27.03
10 | C9 Max | Y | 0.000657 | 147 | 22.95 | 17 | 27.03
10 | C9 Min | X | 0.000864 | 153 | 11.14 | 32.43 | 27.03
10 | C9 Min | Y | 0.000654 | 147 | 22.95 | 17 | 27.03
10 | C10 Max | X | 0.000721 | 178 | 20.3 | 0 | 27.03
10 | C10 Max | Y | 0.000657 | 147 | 22.95 | 17 | 27.03
10 | C10 Min | X | 0.000864 | 153 | 11.14 | 32.43 | 27.03
10 | C10 Min | Y | 0.000654 | 147 | 22.95 | 17 | 27.03
10 | ENVC Max | X | 0.001464 | 153 | 11.14 | 32.43 | 27.03
10 | ENVC Max | Y | 0.000657 | 147 | 22.95 | 17 | 27.03
10 | ENVC Min | X | 0.001764 | 153 | 11.14 | 32.43 | 27.03
10 | ENVC Min | Y | 0.000654 | 147 | 22.95 | 17 | 27.03
9 | PP | X | 0.000123 | 153 | 11.14 | 32.43 | 24.58
9 | PP | Y | 3.4e-05 | 48 | 9.03 | 21.9 | 24.58
9 | SC | X | 2.8e-05 | 153 | 11.14 | 32.43 | 24.58
9 | SC | Y | 9e-06 | 48 | 9.03 | 21.9 | 24.58
9 | SX Max | X | 0.001092 | 153 | 11.14 | 32.43 | 24.58
9 | SX Max | Y | 0.00041 | 48 | 9.03 | 21.9 | 24.58
9 | SY Max | X | 0.00055 | 178 | 20.3 | 0 | 24.58
9 | SY Max | Y | 0.000462 | 147 | 22.95 | 17 | 24.58
9 | PPSC | X | 0.00015 | 153 | 11.14 | 32.43 | 24.58
9 | PPSC | Y | 4.3e-05 | 48 | 9.03 | 21.9 | 24.58
9 | C1 | X | 0.000172 | 153 | 11.14 | 32.43 | 24.58
9 | C1 | Y | 4.8e-05 | 48 | 9.03 | 21.9 | 24.58
9 | C2 | X | 0.000191 | 153 | 11.14 | 32.43 | 24.58
9 | C2 | Y | 5.6e-05 | 48 | 9.03 | 21.9 | 24.58
9 | C3 Max | X | 0.001418 | 153 | 11.14 | 32.43 | 24.58
9 | C3 Max | Y | 0.000544 | 48 | 9.03 | 21.9 | 24.58
9 | C3 Min | X | 0.001639 | 153 | 11.14 | 32.43 | 24.58
9 | C3 Min | Y | 0.000605 | 48 | 9.03 | 21.9 | 24.58
9 | C4 Max | X | 0.001418 | 153 | 11.14 | 32.43 | 24.58
9 | C4 Max | Y | 0.000544 | 48 | 9.03 | 21.9 | 24.58
9 | C4 Min | X | 0.001639 | 153 | 11.14 | 32.43 | 24.58
9 | C4 Min | Y | 0.000605 | 48 | 9.03 | 21.9 | 24.58
9 | C5 Max | X | 0.000727 | 178 | 20.3 | 0 | 24.58
9 | C5 Max | Y | 0.000644 | 147 | 22.95 | 17 | 24.58
9 | C5 Min | X | 0.000815 | 178 | 20.3 | 0 | 24.58
9 | C5 Min | Y | 0.000649 | 147 | 22.95 | 17 | 24.58
9 | C6 Max | X | 0.000727 | 178 | 20.3 | 0 | 24.58
9 | C6 Max | Y | 0.000644 | 147 | 22.95 | 17 | 24.58
9 | C6 Min | X | 0.000815 | 178 | 20.3 | 0 | 24.58
9 | C6 Min | Y | 0.000649 | 147 | 22.95 | 17 | 24.58
9 | C7 Max | X | 0.001354 | 153 | 11.14 | 32.43 | 24.58
9 | C7 Max | Y | 0.000525 | 48 | 9.03 | 21.9 | 24.58
9 | C7 Min | X | 0.001703 | 153 | 11.14 | 32.43 | 24.58
9 | C7 Min | Y | 0.000625 | 48 | 9.03 | 21.9 | 24.58
9 | C8 Max | X | 0.001354 | 153 | 11.14 | 32.43 | 24.58
9 | C8 Max | Y | 0.000525 | 48 | 9.03 | 21.9 | 24.58
9 | C8 Min | X | 0.001703 | 153 | 11.14 | 32.43 | 24.58
9 | C8 Min | Y | 0.000625 | 48 | 9.03 | 21.9 | 24.58
9 | C9 Max | X | 0.000704 | 178 | 20.3 | 0 | 24.58
9 | C9 Max | Y | 0.000643 | 147 | 22.95 | 17 | 24.58
9 | C9 Min | X | 0.000844 | 153 | 11.14 | 32.43 | 24.58
9 | C9 Min | Y | 0.00065 | 147 | 22.95 | 17 | 24.58
9 | C10 Max | X | 0.000704 | 178 | 20.3 | 0 | 24.58
9 | C10 Max | Y | 0.000643 | 147 | 22.95 | 17 | 24.58
9 | C10 Min | X | 0.000844 | 153 | 11.14 | 32.43 | 24.58
9 | C10 Min | Y | 0.00065 | 147 | 22.95 | 17 | 24.58
9 | ENVC Max | X | 0.001418 | 153 | 11.14 | 32.43 | 24.58
9 | ENVC Max | Y | 0.000644 | 147 | 22.95 | 17 | 24.58
9 | ENVC Min | X | 0.001703 | 153 | 11.14 | 32.43 | 24.58
9 | ENVC Min | Y | 0.00065 | 147 | 22.95 | 17 | 24.58
8 | PP | X | 0.000114 | 153 | 11.14 | 32.43 | 22.13
8 | PP | Y | 3.2e-05 | 48 | 9.03 | 21.9 | 22.13
8 | SC | X | 2.6e-05 | 153 | 11.14 | 32.43 | 22.13
8 | SC | Y | 8e-06 | 48 | 9.03 | 21.9 | 22.13
8 | SX Max | X | 0.001038 | 153 | 11.14 | 32.43 | 22.13
8 | SX Max | Y | 0.000394 | 14 | 9.03 | 10.7 | 22.13
8 | SY Max | X | 0.000536 | 178 | 20.3 | 0 | 22.13
8 | SY Max | Y | 0.000448 | 147 | 22.95 | 17 | 22.13
8 | PPSC | X | 0.00014 | 153 | 11.14 | 32.43 | 22.13
8 | PPSC | Y | 4.1e-05 | 48 | 9.03 | 21.9 | 22.13
8 | C1 | X | 0.00016 | 153 | 11.14 | 32.43 | 22.13
8 | C1 | Y | 4.5e-05 | 48 | 9.03 | 21.9 | 22.13
8 | C2 | X | 0.000179 | 153 | 11.14 | 32.43 | 22.13
8 | C2 | Y | 5.2e-05 | 48 | 9.03 | 21.9 | 22.13
8 | C3 Max | X | 0.00135 | 153 | 11.14 | 32.43 | 22.13
8 | C3 Max | Y | 0.000523 | 14 | 9.03 | 10.7 | 22.13
8 | C3 Min | X | 0.001556 | 153 | 11.14 | 32.43 | 22.13
8 | C3 Min | Y | 0.000581 | 48 | 9.03 | 21.9 | 22.13
8 | C4 Max | X | 0.00135 | 153 | 11.14 | 32.43 | 22.13
8 | C4 Max | Y | 0.000523 | 14 | 9.03 | 10.7 | 22.13
8 | C4 Min | X | 0.001556 | 153 | 11.14 | 32.43 | 22.13
8 | C4 Min | Y | 0.000581 | 48 | 9.03 | 21.9 | 22.13
8 | C5 Max | X | 0.000699 | 178 | 20.3 | 0 | 22.13
8 | C5 Max | Y | 0.000621 | 147 | 22.95 | 17 | 22.13
8 | C5 Min | X | 0.000801 | 178 | 20.3 | 0 | 22.13
8 | C5 Min | Y | 0.000634 | 147 | 22.95 | 17 | 22.13
8 | C6 Max | X | 0.000699 | 178 | 20.3 | 0 | 22.13
8 | C6 Max | Y | 0.000621 | 147 | 22.95 | 17 | 22.13
8 | C6 Min | X | 0.000801 | 178 | 20.3 | 0 | 22.13
8 | C6 Min | Y | 0.000634 | 147 | 22.95 | 17 | 22.13
8 | C7 Max | X | 0.00129 | 153 | 11.14 | 32.43 | 22.13
8 | C7 Max | Y | 0.000505 | 48 | 9.03 | 21.9 | 22.13
8 | C7 Min | X | 0.001616 | 153 | 11.14 | 32.43 | 22.13
8 | C7 Min | Y | 0.000599 | 48 | 9.03 | 21.9 | 22.13
8 | C8 Max | X | 0.00129 | 153 | 11.14 | 32.43 | 22.13
8 | C8 Max | Y | 0.000505 | 48 | 9.03 | 21.9 | 22.13
8 | C8 Min | X | 0.001616 | 153 | 11.14 | 32.43 | 22.13
8 | C8 Min | Y | 0.000599 | 48 | 9.03 | 21.9 | 22.13
8 | C9 Max | X | 0.000672 | 178 | 20.3 | 0 | 22.13
8 | C9 Max | Y | 0.000617 | 147 | 22.95 | 17 | 22.13
8 | C9 Min | X | 0.000828 | 178 | 20.3 | 0 | 22.13
8 | C9 Min | Y | 0.000638 | 147 | 22.95 | 17 | 22.13
8 | C10 Max | X | 0.000672 | 178 | 20.3 | 0 | 22.13
8 | C10 Max | Y | 0.000617 | 147 | 22.95 | 17 | 22.13
8 | C10 Min | X | 0.000828 | 178 | 20.3 | 0 | 22.13
8 | C10 Min | Y | 0.000638 | 147 | 22.95 | 17 | 22.13
8 | ENVC Max | X | 0.00135 | 153 | 11.14 | 32.43 | 22.13
8 | ENVC Max | Y | 0.000621 | 147 | 22.95 | 17 | 22.13
8 | ENVC Min | X | 0.001616 | 153 | 11.14 | 32.43 | 22.13
8 | ENVC Min | Y | 0.000638 | 147 | 22.95 | 17 | 22.13
7 | PP | X | 0.000106 | 153 | 11.14 | 32.43 | 19.68
7 | PP | Y | 3e-05 | 48 | 9.03 | 21.9 | 19.68
7 | SC | X | 2.4e-05 | 153 | 11.14 | 32.43 | 19.68
7 | SC | Y | 8e-06 | 48 | 9.03 | 21.9 | 19.68
7 | SX Max | X | 0.000958 | 153 | 11.14 | 32.43 | 19.68
7 | SX Max | Y | 0.000368 | 48 | 9.03 | 21.9 | 19.68
7 | SY Max | X | 0.000506 | 178 | 20.3 | 0 | 19.68
7 | SY Max | Y | 0.000417 | 33 | 22.95 | 12.7 | 19.68
7 | PPSC | X | 0.00013 | 153 | 11.14 | 32.43 | 19.68
7 | PPSC | Y | 3.8e-05 | 48 | 9.03 | 21.9 | 19.68
7 | C1 | X | 0.000149 | 153 | 11.14 | 32.43 | 19.68
7 | C1 | Y | 4.2e-05 | 48 | 9.03 | 21.9 | 19.68
7 | C2 | X | 0.000166 | 153 | 11.14 | 32.43 | 19.68
7 | C2 | Y | 4.9e-05 | 48 | 9.03 | 21.9 | 19.68
7 | C3 Max | X | 0.001246 | 153 | 11.14 | 32.43 | 19.68
7 | C3 Max | Y | 0.000488 | 48 | 9.03 | 21.9 | 19.68
7 | C3 Min | X | 0.001437 | 153 | 11.14 | 32.43 | 19.68
7 | C3 Min | Y | 0.000542 | 48 | 9.03 | 21.9 | 19.68
7 | C4 Max | X | 0.001246 | 153 | 11.14 | 32.43 | 19.68
7 | C4 Max | Y | 0.000488 | 48 | 9.03 | 21.9 | 19.68
7 | C4 Min | X | 0.001437 | 153 | 11.14 | 32.43 | 19.68
7 | C4 Min | Y | 0.000542 | 48 | 9.03 | 21.9 | 19.68
7 | C5 Max | X | 0.000649 | 178 | 20.3 | 0 | 19.68
7 | C5 Max | Y | 0.000572 | 147 | 22.95 | 17 | 19.68
7 | C5 Min | X | 0.000767 | 178 | 20.3 | 0 | 19.68
7 | C5 Min | Y | 0.000595 | 33 | 22.95 | 12.7 | 19.68
7 | C6 Max | X | 0.000649 | 178 | 20.3 | 0 | 19.68
7 | C6 Max | Y | 0.000572 | 147 | 22.95 | 17 | 19.68
7 | C6 Min | X | 0.000767 | 178 | 20.3 | 0 | 19.68
7 | C6 Min | Y | 0.000595 | 33 | 22.95 | 12.7 | 19.68
7 | C7 Max | X | 0.00119 | 153 | 11.14 | 32.43 | 19.68
7 | C7 Max | Y | 0.000471 | 48 | 9.03 | 21.9 | 19.68
7 | C7 Min | X | 0.001493 | 153 | 11.14 | 32.43 | 19.68
7 | C7 Min | Y | 0.000559 | 48 | 9.03 | 21.9 | 19.68
7 | C8 Max | X | 0.00119 | 153 | 11.14 | 32.43 | 19.68
7 | C8 Max | Y | 0.000471 | 48 | 9.03 | 21.9 | 19.68
7 | C8 Min | X | 0.001493 | 153 | 11.14 | 32.43 | 19.68
7 | C8 Min | Y | 0.000559 | 48 | 9.03 | 21.9 | 19.68
7 | C9 Max | X | 0.000616 | 178 | 20.3 | 0 | 19.68
7 | C9 Max | Y | 0.000565 | 33 | 22.95 | 12.7 | 19.68
7 | C9 Min | X | 0.0008 | 178 | 20.3 | 0 | 19.68
7 | C9 Min | Y | 0.000601 | 147 | 22.95 | 17 | 19.68
7 | C10 Max | X | 0.000616 | 178 | 20.3 | 0 | 19.68
7 | C10 Max | Y | 0.000565 | 33 | 22.95 | 12.7 | 19.68
7 | C10 Min | X | 0.0008 | 178 | 20.3 | 0 | 19.68
7 | C10 Min | Y | 0.000601 | 147 | 22.95 | 17 | 19.68
7 | ENVC Max | X | 0.001246 | 153 | 11.14 | 32.43 | 19.68
7 | ENVC Max | Y | 0.000572 | 147 | 22.95 | 17 | 19.68
7 | ENVC Min | X | 0.001493 | 153 | 11.14 | 32.43 | 19.68
7 | ENVC Min | Y | 0.000601 | 147 | 22.95 | 17 | 19.68
6 | PP | X | 9.8e-05 | 153 | 11.14 | 32.43 | 17.23
6 | PP | Y | 2.8e-05 | 48 | 9.03 | 21.9 | 17.23
6 | SC | X | 2.2e-05 | 153 | 11.14 | 32.43 | 17.23
6 | SC | Y | 7e-06 | 24 | 9.03 | 16.3 | 17.23
6 | SX Max | X | 0.000891 | 153 | 11.14 | 32.43 | 17.23
6 | SX Max | Y | 0.000343 | 48 | 9.03 | 21.9 | 17.23
6 | SY Max | X | 0.000483 | 178 | 20.3 | 0 | 17.23
6 | SY Max | Y | 0.000398 | 147 | 22.95 | 17 | 17.23
6 | PPSC | X | 0.00012 | 153 | 11.14 | 32.43 | 17.23
6 | PPSC | Y | 3.5e-05 | 48 | 9.03 | 21.9 | 17.23
6 | C1 | X | 0.000137 | 153 | 11.14 | 32.43 | 17.23
6 | C1 | Y | 3.9e-05 | 48 | 9.03 | 21.9 | 17.23
6 | C2 | X | 0.000153 | 153 | 11.14 | 32.43 | 17.23
6 | C2 | Y | 4.5e-05 | 48 | 9.03 | 21.9 | 17.23
6 | C3 Max | X | 0.001159 | 153 | 11.14 | 32.43 | 17.23
6 | C3 Max | Y | 0.000456 | 48 | 9.03 | 21.9 | 17.23
6 | C3 Min | X | 0.001336 | 153 | 11.14 | 32.43 | 17.23
6 | C3 Min | Y | 0.000506 | 48 | 9.03 | 21.9 | 17.23
6 | C4 Max | X | 0.001159 | 153 | 11.14 | 32.43 | 17.23
6 | C4 Max | Y | 0.000456 | 48 | 9.03 | 21.9 | 17.23
6 | C4 Min | X | 0.001336 | 153 | 11.14 | 32.43 | 17.23
6 | C4 Min | Y | 0.000506 | 48 | 9.03 | 21.9 | 17.23
6 | C5 Max | X | 0.000608 | 178 | 20.3 | 0 | 17.23
6 | C5 Max | Y | 0.000541 | 147 | 22.95 | 17 | 17.23
6 | C5 Min | X | 0.000745 | 178 | 20.3 | 0 | 17.23
6 | C5 Min | Y | 0.000574 | 147 | 22.95 | 17 | 17.23
6 | C6 Max | X | 0.000608 | 178 | 20.3 | 0 | 17.23
6 | C6 Max | Y | 0.000541 | 147 | 22.95 | 17 | 17.23
6 | C6 Min | X | 0.000745 | 178 | 20.3 | 0 | 17.23
6 | C6 Min | Y | 0.000574 | 147 | 22.95 | 17 | 17.23
6 | C7 Max | X | 0.001107 | 153 | 11.14 | 32.43 | 17.23
6 | C7 Max | Y | 0.00044 | 48 | 9.03 | 21.9 | 17.23
6 | C7 Min | X | 0.001387 | 153 | 11.14 | 32.43 | 17.23
6 | C7 Min | Y | 0.000521 | 48 | 9.03 | 21.9 | 17.23
6 | C8 Max | X | 0.001107 | 153 | 11.14 | 32.43 | 17.23
6 | C8 Max | Y | 0.00044 | 48 | 9.03 | 21.9 | 17.23
6 | C8 Min | X | 0.001387 | 153 | 11.14 | 32.43 | 17.23
6 | C8 Min | Y | 0.000521 | 48 | 9.03 | 21.9 | 17.23
6 | C9 Max | X | 0.000569 | 178 | 20.3 | 0 | 17.23
6 | C9 Max | Y | 0.000531 | 147 | 22.95 | 17 | 17.23
6 | C9 Min | X | 0.000784 | 178 | 20.3 | 0 | 17.23
6 | C9 Min | Y | 0.000584 | 147 | 22.95 | 17 | 17.23
6 | C10 Max | X | 0.000569 | 178 | 20.3 | 0 | 17.23
6 | C10 Max | Y | 0.000531 | 147 | 22.95 | 17 | 17.23
6 | C10 Min | X | 0.000784 | 178 | 20.3 | 0 | 17.23
6 | C10 Min | Y | 0.000584 | 147 | 22.95 | 17 | 17.23
6 | ENVC Max | X | 0.001159 | 153 | 11.14 | 32.43 | 17.23
6 | ENVC Max | Y | 0.000541 | 147 | 22.95 | 17 | 17.23
6 | ENVC Min | X | 0.001387 | 153 | 11.14 | 32.43 | 17.23
6 | ENVC Min | Y | 0.000584 | 147 | 22.95 | 17 | 17.23
5 | PP | X | 9e-05 | 178 | 20.3 | 0 | 14.78
5 | PP | Y | 2.5e-05 | 147 | 22.95 | 17 | 14.78
5 | SC | X | 2e-05 | 153 | 11.14 | 32.43 | 14.78
5 | SC | Y | 6e-06 | 24 | 9.03 | 16.3 | 14.78
5 | SX Max | X | 0.000805 | 153 | 11.14 | 32.43 | 14.78
5 | SX Max | Y | 0.000311 | 48 | 9.03 | 21.9 | 14.78
5 | SY Max | X | 0.000452 | 178 | 20.3 | 0 | 14.78
5 | SY Max | Y | 0.000375 | 147 | 22.95 | 17 | 14.78
5 | PPSC | X | 0.00011 | 178 | 20.3 | 0 | 14.78
5 | PPSC | Y | 3.1e-05 | 147 | 22.95 | 17 | 14.78
5 | C1 | X | 0.000126 | 178 | 20.3 | 0 | 14.78
5 | C1 | Y | 3.5e-05 | 147 | 22.95 | 17 | 14.78
5 | C2 | X | 0.000139 | 178 | 20.3 | 0 | 14.78
5 | C2 | Y | 3.9e-05 | 147 | 22.95 | 17 | 14.78
5 | C3 Max | X | 0.001048 | 153 | 11.14 | 32.43 | 14.78
5 | C3 Max | Y | 0.000413 | 48 | 9.03 | 21.9 | 14.78
5 | C3 Min | X | 0.001207 | 153 | 11.14 | 32.43 | 14.78
5 | C3 Min | Y | 0.000457 | 48 | 9.03 | 21.9 | 14.78
5 | C4 Max | X | 0.001048 | 153 | 11.14 | 32.43 | 14.78
5 | C4 Max | Y | 0.000413 | 48 | 9.03 | 21.9 | 14.78
5 | C4 Min | X | 0.001207 | 153 | 11.14 | 32.43 | 14.78
5 | C4 Min | Y | 0.000457 | 48 | 9.03 | 21.9 | 14.78
5 | C5 Max | X | 0.000552 | 178 | 20.3 | 0 | 14.78
5 | C5 Max | Y | 0.000502 | 147 | 22.95 | 17 | 14.78
5 | C5 Min | X | 0.000714 | 178 | 20.3 | 0 | 14.78
5 | C5 Min | Y | 0.000547 | 147 | 22.95 | 17 | 14.78
5 | C6 Max | X | 0.000552 | 178 | 20.3 | 0 | 14.78
5 | C6 Max | Y | 0.000502 | 147 | 22.95 | 17 | 14.78
5 | C6 Min | X | 0.000714 | 178 | 20.3 | 0 | 14.78
5 | C6 Min | Y | 0.000547 | 147 | 22.95 | 17 | 14.78
5 | C7 Max | X | 0.001001 | 153 | 11.14 | 32.43 | 14.78
5 | C7 Max | Y | 0.0004 | 48 | 9.03 | 21.9 | 14.78
5 | C7 Min | X | 0.001254 | 153 | 11.14 | 32.43 | 14.78
5 | C7 Min | Y | 0.00047 | 48 | 9.03 | 21.9 | 14.78
5 | C8 Max | X | 0.001001 | 153 | 11.14 | 32.43 | 14.78
5 | C8 Max | Y | 0.0004 | 48 | 9.03 | 21.9 | 14.78
5 | C8 Min | X | 0.001254 | 153 | 11.14 | 32.43 | 14.78
5 | C8 Min | Y | 0.00047 | 48 | 9.03 | 21.9 | 14.78
5 | C9 Max | X | 0.000505 | 178 | 20.3 | 0 | 14.78
5 | C9 Max | Y | 0.000489 | 147 | 22.95 | 17 | 14.78
5 | C9 Min | X | 0.00076 | 178 | 20.3 | 0 | 14.78
5 | C9 Min | Y | 0.00056 | 147 | 22.95 | 17 | 14.78
5 | C10 Max | X | 0.000505 | 178 | 20.3 | 0 | 14.78
5 | C10 Max | Y | 0.000489 | 147 | 22.95 | 17 | 14.78
5 | C10 Min | X | 0.00076 | 178 | 20.3 | 0 | 14.78
5 | C10 Min | Y | 0.00056 | 147 | 22.95 | 17 | 14.78
5 | ENVC Max | X | 0.001048 | 153 | 11.14 | 32.43 | 14.78
5 | ENVC Max | Y | 0.000502 | 147 | 22.95 | 17 | 14.78
5 | ENVC Min | X | 0.001254 | 153 | 11.14 | 32.43 | 14.78
5 | ENVC Min | Y | 0.00056 | 147 | 22.95 | 17 | 14.78
4 | PP | X | 0.000108 | 178 | 20.3 | 0 | 12.33
4 | PP | Y | 3.4e-05 | 147 | 22.95 | 17 | 12.33
4 | SC | X | 2.5e-05 | 178 | 20.3 | 0 | 12.33
4 | SC | Y | 7e-06 | 147 | 22.95 | 17 | 12.33
4 | SX Max | X | 0.000694 | 153 | 11.14 | 32.43 | 12.33
4 | SX Max | Y | 0.000266 | 48 | 9.03 | 21.9 | 12.33
4 | SY Max | X | 0.000407 | 178 | 20.3 | 0 | 12.33
4 | SY Max | Y | 0.000341 | 147 | 22.95 | 17 | 12.33
4 | PPSC | X | 0.000133 | 178 | 20.3 | 0 | 12.33
4 | PPSC | Y | 4.1e-05 | 147 | 22.95 | 17 | 12.33
4 | C1 | X | 0.000152 | 178 | 20.3 | 0 | 12.33
4 | C1 | Y | 4.7e-05 | 147 | 22.95 | 17 | 12.33
4 | C2 | X | 0.00017 | 178 | 20.3 | 0 | 12.33
4 | C2 | Y | 5.2e-05 | 147 | 22.95 | 17 | 12.33
4 | C3 Max | X | 0.000902 | 153 | 11.14 | 32.43 | 12.33
4 | C3 Max | Y | 0.000355 | 48 | 9.03 | 21.9 | 12.33
4 | C3 Min | X | 0.001041 | 153 | 11.14 | 32.43 | 12.33
4 | C3 Min | Y | 0.000391 | 48 | 9.03 | 21.9 | 12.33
4 | C4 Max | X | 0.000902 | 153 | 11.14 | 32.43 | 12.33
4 | C4 Max | Y | 0.000355 | 48 | 9.03 | 21.9 | 12.33
4 | C4 Min | X | 0.001041 | 153 | 11.14 | 32.43 | 12.33
4 | C4 Min | Y | 0.000391 | 48 | 9.03 | 21.9 | 12.33
4 | C5 Max | X | 0.000473 | 178 | 20.3 | 0 | 12.33
4 | C5 Max | Y | 0.000448 | 147 | 22.95 | 17 | 12.33
4 | C5 Min | X | 0.000668 | 178 | 20.3 | 0 | 12.33
4 | C5 Min | Y | 0.000508 | 147 | 22.95 | 17 | 12.33
4 | C6 Max | X | 0.000473 | 178 | 20.3 | 0 | 12.33
4 | C6 Max | Y | 0.000448 | 147 | 22.95 | 17 | 12.33
4 | C6 Min | X | 0.000668 | 178 | 20.3 | 0 | 12.33
4 | C6 Min | Y | 0.000508 | 147 | 22.95 | 17 | 12.33
4 | C7 Max | X | 0.000861 | 153 | 11.14 | 32.43 | 12.33
4 | C7 Max | Y | 0.000344 | 48 | 9.03 | 21.9 | 12.33
4 | C7 Min | X | 0.001082 | 153 | 11.14 | 32.43 | 12.33
4 | C7 Min | Y | 0.000401 | 48 | 9.03 | 21.9 | 12.33
4 | C8 Max | X | 0.000861 | 153 | 11.14 | 32.43 | 12.33
4 | C8 Max | Y | 0.000344 | 48 | 9.03 | 21.9 | 12.33
4 | C8 Min | X | 0.001082 | 153 | 11.14 | 32.43 | 12.33
4 | C8 Min | Y | 0.000401 | 48 | 9.03 | 21.9 | 12.33
4 | C9 Max | X | 0.000416 | 178 | 20.3 | 0 | 12.33
4 | C9 Max | Y | 0.00043 | 147 | 22.95 | 17 | 12.33
4 | C9 Min | X | 0.000725 | 178 | 20.3 | 0 | 12.33
4 | C9 Min | Y | 0.000526 | 147 | 22.95 | 17 | 12.33
4 | C10 Max | X | 0.000416 | 178 | 20.3 | 0 | 12.33
4 | C10 Max | Y | 0.00043 | 147 | 22.95 | 17 | 12.33
4 | C10 Min | X | 0.000725 | 178 | 20.3 | 0 | 12.33
4 | C10 Min | Y | 0.000526 | 147 | 22.95 | 17 | 12.33
4 | ENVC Max | X | 0.000902 | 153 | 11.14 | 32.43 | 12.33
4 | ENVC Max | Y | 0.000448 | 147 | 22.95 | 17 | 12.33
4 | ENVC Min | X | 0.001082 | 153 | 11.14 | 32.43 | 12.33
4 | ENVC Min | Y | 0.000526 | 147 | 22.95 | 17 | 12.33
3 | PP | X | 0.000129 | 178 | 20.3 | 0 | 9.88
3 | PP | Y | 4.2e-05 | 33 | 22.95 | 12.7 | 9.88
3 | SC | X | 3e-05 | 178 | 20.3 | 0 | 9.88
3 | SC | Y | 9e-06 | 147 | 22.95 | 17 | 9.88
3 | SX Max | X | 0.000548 | 178 | 20.3 | 0 | 9.88
3 | SX Max | Y | 0.000199 | 48 | 9.03 | 21.9 | 9.88
3 | SY Max | X | 0.000332 | 178 | 20.3 | 0 | 9.88
3 | SY Max | Y | 0.000292 | 147 | 22.95 | 17 | 9.88
3 | PPSC | X | 0.00016 | 178 | 20.3 | 0 | 9.88
3 | PPSC | Y | 5.1e-05 | 33 | 22.95 | 12.7 | 9.88
3 | C1 | X | 0.000181 | 178 | 20.3 | 0 | 9.88
3 | C1 | Y | 5.8e-05 | 33 | 22.95 | 12.7 | 9.88
3 | C2 | X | 0.000204 | 178 | 20.3 | 0 | 9.88
3 | C2 | Y | 6.5e-05 | 147 | 22.95 | 17 | 9.88
3 | C3 Max | X | 0.00068 | 153 | 11.14 | 32.43 | 9.88
3 | C3 Max | Y | 0.000263 | 48 | 9.03 | 21.9 | 9.88
3 | C3 Min | X | 0.000884 | 178 | 20.3 | 0 | 9.88
3 | C3 Min | Y | 0.000294 | 48 | 9.03 | 21.9 | 9.88
3 | C4 Max | X | 0.00068 | 153 | 11.14 | 32.43 | 9.88
3 | C4 Max | Y | 0.000263 | 48 | 9.03 | 21.9 | 9.88
3 | C4 Min | X | 0.000884 | 178 | 20.3 | 0 | 9.88
3 | C4 Min | Y | 0.000294 | 48 | 9.03 | 21.9 | 9.88
3 | C5 Max | X | 0.000348 | 178 | 20.3 | 0 | 9.88
3 | C5 Max | Y | 0.000371 | 147 | 22.95 | 17 | 9.88
3 | C5 Min | X | 0.000581 | 178 | 20.3 | 0 | 9.88
3 | C5 Min | Y | 0.000446 | 33 | 22.95 | 12.7 | 9.88
3 | C6 Max | X | 0.000348 | 178 | 20.3 | 0 | 9.88
3 | C6 Max | Y | 0.000371 | 147 | 22.95 | 17 | 9.88
3 | C6 Min | X | 0.000581 | 178 | 20.3 | 0 | 9.88
3 | C6 Min | Y | 0.000446 | 33 | 22.95 | 12.7 | 9.88
3 | C7 Max | X | 0.000641 | 153 | 11.14 | 32.43 | 9.88
3 | C7 Max | Y | 0.000254 | 48 | 9.03 | 21.9 | 9.88
3 | C7 Min | X | 0.000953 | 178 | 20.3 | 0 | 9.88
3 | C7 Min | Y | 0.000303 | 48 | 9.03 | 21.9 | 9.88
3 | C8 Max | X | 0.000641 | 153 | 11.14 | 32.43 | 9.88
3 | C8 Max | Y | 0.000254 | 48 | 9.03 | 21.9 | 9.88
3 | C8 Min | X | 0.000953 | 178 | 20.3 | 0 | 9.88
3 | C8 Min | Y | 0.000303 | 48 | 9.03 | 21.9 | 9.88
3 | C9 Max | X | 0.000279 | 178 | 20.3 | 0 | 9.88
3 | C9 Max | Y | 0.000349 | 147 | 22.95 | 17 | 9.88
3 | C9 Min | X | 0.00065 | 178 | 20.3 | 0 | 9.88
3 | C9 Min | Y | 0.000467 | 147 | 22.95 | 17 | 9.88
3 | C10 Max | X | 0.000279 | 178 | 20.3 | 0 | 9.88
3 | C10 Max | Y | 0.000349 | 147 | 22.95 | 17 | 9.88
3 | C10 Min | X | 0.00065 | 178 | 20.3 | 0 | 9.88
3 | C10 Min | Y | 0.000467 | 147 | 22.95 | 17 | 9.88
3 | ENVC Max | X | 0.00068 | 153 | 11.14 | 32.43 | 9.88
3 | ENVC Max | Y | 0.000371 | 147 | 22.95 | 17 | 9.88
3 | ENVC Min | X | 0.000953 | 178 | 20.3 | 0 | 9.88
3 | ENVC Min | Y | 0.000467 | 147 | 22.95 | 17 | 9.88
2 | PP | X | 0.00016 | 5 | 14.37 | 1.36 | 7.43
2 | PP | Y | 9.1e-05 | 176 | 15.79 | 2.73 | 7.43
2 | SC | X | 4.1e-05 | 5 | 14.37 | 1.36 | 7.43
2 | SC | Y | 2e-05 | 176 | 15.79 | 2.73 | 7.43
2 | SX Max | X | 0.000427 | 13 | 15.79 | 1.36 | 7.43
2 | SX Max | Y | 0.000111 | 188 | 22.95 | 9.62 | 7.43
2 | SY Max | X | 0.000235 | 5 | 14.37 | 1.36 | 7.43
2 | SY Max | Y | 0.000257 | 15 | 17.21 | 0.7 | 7.43
2 | PPSC | X | 0.000201 | 5 | 14.37 | 1.36 | 7.43
2 | PPSC | Y | 0.000112 | 176 | 15.79 | 2.73 | 7.43
2 | C1 | X | 0.000224 | 5 | 14.37 | 1.36 | 7.43
2 | C1 | Y | 0.000128 | 176 | 15.79 | 2.73 | 7.43
2 | C2 | X | 0.000257 | 5 | 14.37 | 1.36 | 7.43
2 | C2 | Y | 0.000142 | 176 | 15.79 | 2.73 | 7.43
2 | C3 Max | X | 0.000569 | 6 | 17.21 | 1.36 | 7.43
2 | C3 Max | Y | 0.000166 | 188 | 22.95 | 9.62 | 7.43
2 | C3 Min | X | 0.000734 | 5 | 14.37 | 1.36 | 7.43
2 | C3 Min | Y | 0.000195 | 9 | 14.37 | 0.7 | 7.43
2 | C4 Max | X | 0.000569 | 6 | 17.21 | 1.36 | 7.43
2 | C4 Max | Y | 0.000166 | 188 | 22.95 | 9.62 | 7.43
2 | C4 Min | X | 0.000734 | 5 | 14.37 | 1.36 | 7.43
2 | C4 Min | Y | 0.000195 | 9 | 14.37 | 0.7 | 7.43
2 | C5 Max | X | 0.000329 | 6 | 17.21 | 1.36 | 7.43
2 | C5 Max | Y | 0.000278 | 6 | 17.21 | 1.36 | 7.43
2 | C5 Min | X | 0.000472 | 5 | 14.37 | 1.36 | 7.43
2 | C5 Min | Y | 0.000442 | 15 | 17.21 | 0.7 | 7.43
2 | C6 Max | X | 0.000329 | 6 | 17.21 | 1.36 | 7.43
2 | C6 Max | Y | 0.000278 | 6 | 17.21 | 1.36 | 7.43
2 | C6 Min | X | 0.000472 | 5 | 14.37 | 1.36 | 7.43
2 | C6 Min | Y | 0.000442 | 15 | 17.21 | 0.7 | 7.43
2 | C7 Max | X | 0.000584 | 6 | 17.21 | 1.36 | 7.43
2 | C7 Max | Y | 0.000172 | 188 | 22.95 | 9.62 | 7.43
2 | C7 Min | X | 0.000823 | 5 | 14.37 | 1.36 | 7.43
2 | C7 Min | Y | 0.000239 | 9 | 14.37 | 0.7 | 7.43
2 | C8 Max | X | 0.000584 | 6 | 17.21 | 1.36 | 7.43
2 | C8 Max | Y | 0.000172 | 188 | 22.95 | 9.62 | 7.43
2 | C8 Min | X | 0.000823 | 5 | 14.37 | 1.36 | 7.43
2 | C8 Min | Y | 0.000239 | 9 | 14.37 | 0.7 | 7.43
2 | C9 Max | X | 0.000345 | 6 | 17.21 | 1.36 | 7.43
2 | C9 Max | Y | 0.000253 | 147 | 22.95 | 17 | 7.43
2 | C9 Min | X | 0.000561 | 5 | 14.37 | 1.36 | 7.43
2 | C9 Min | Y | 0.000486 | 15 | 17.21 | 0.7 | 7.43
2 | C10 Max | X | 0.000345 | 6 | 17.21 | 1.36 | 7.43
2 | C10 Max | Y | 0.000253 | 147 | 22.95 | 17 | 7.43
2 | C10 Min | X | 0.000561 | 5 | 14.37 | 1.36 | 7.43
2 | C10 Min | Y | 0.000486 | 15 | 17.21 | 0.7 | 7.43
2 | ENVC Max | X | 0.000584 | 6 | 17.21 | 1.36 | 7.43
2 | ENVC Max | Y | 0.000278 | 6 | 17.21 | 1.36 | 7.43
2 | ENVC Min | X | 0.000823 | 5 | 14.37 | 1.36 | 7.43
2 | ENVC Min | Y | 0.000486 | 15 | 17.21 | 0.7 | 7.43
1 | PP | X | 0.000214 | 134 | 21.04 | 35.84 | 4.98
1 | PP | Y | 9.5e-05 | 134 | 21.04 | 35.84 | 4.98
1 | SC | X | 0.000209 | 134 | 21.04 | 35.84 | 4.98
1 | SC | Y | 5.7e-05 | 134 | 21.04 | 35.84 | 4.98
1 | SX Max | X | 0.000267 | 146 | 22.95 | 7.7 | 4.98
1 | SX Max | Y | 0.000104 | 134 | 21.04 | 35.84 | 4.98
1 | SY Max | X | 0.000111 | 168 | 22.95 | 5.635 | 4.98
1 | SY Max | Y | 0.000166 | 188 | 22.95 | 9.62 | 4.98
1 | PPSC | X | 0.000423 | 134 | 21.04 | 35.84 | 4.98
1 | PPSC | Y | 0.000152 | 134 | 21.04 | 35.84 | 4.98
1 | C1 | X | 0.0003 | 134 | 21.04 | 35.84 | 4.98
1 | C1 | Y | 0.000133 | 134 | 21.04 | 35.84 | 4.98
1 | C2 | X | 0.000592 | 134 | 21.04 | 35.84 | 4.98
1 | C2 | Y | 0.000206 | 134 | 21.04 | 35.84 | 4.98
1 | C3 Max | X | 0.00038 | 130 | 22.95 | 6.15 | 4.98
1 | C3 Max | Y | 0.000112 | 180 | 21.61 | 3.77 | 4.98
1 | C3 Min | X | 0.000369 | 146 | 22.95 | 7.7 | 4.98
1 | C3 Min | Y | 0.000231 | 134 | 21.04 | 35.84 | 4.98
1 | C4 Max | X | 0.00038 | 130 | 22.95 | 6.15 | 4.98
1 | C4 Max | Y | 0.000112 | 180 | 21.61 | 3.77 | 4.98
1 | C4 Min | X | 0.000369 | 146 | 22.95 | 7.7 | 4.98
1 | C4 Min | Y | 0.000231 | 134 | 21.04 | 35.84 | 4.98
1 | C5 Max | X | 0.000208 | 134 | 21.04 | 35.84 | 4.98
1 | C5 Max | Y | 0.0002 | 188 | 22.95 | 9.62 | 4.98
1 | C5 Min | Y | 0.000266 | 188 | 22.95 | 9.62 | 4.98
1 | C6 Max | X | 0.000208 | 134 | 21.04 | 35.84 | 4.98
1 | C6 Max | Y | 0.0002 | 188 | 22.95 | 9.62 | 4.98
1 | C6 Min | Y | 0.000266 | 188 | 22.95 | 9.62 | 4.98
1 | C7 Max | X | 0.000568 | 134 | 21.04 | 35.84 | 4.98
1 | C7 Max | Y | 0.000139 | 180 | 21.61 | 3.77 | 4.98
1 | C7 Min | Y | 0.000317 | 134 | 21.04 | 35.84 | 4.98
1 | C8 Max | X | 0.000568 | 134 | 21.04 | 35.84 | 4.98
1 | C8 Max | Y | 0.000139 | 180 | 21.61 | 3.77 | 4.98
1 | C8 Min | Y | 0.000317 | 134 | 21.04 | 35.84 | 4.98
1 | C9 Max | X | 0.000481 | 134 | 21.04 | 35.84 | 4.98
1 | C9 Max | Y | 0.000209 | 180 | 21.61 | 3.77 | 4.98
1 | C9 Min | X | 0.000451 | 134 | 21.04 | 35.84 | 4.98
1 | C9 Min | Y | 0.000285 | 188 | 22.95 | 9.62 | 4.98
1 | C10 Max | X | 0.000481 | 134 | 21.04 | 35.84 | 4.98
1 | C10 Max | Y | 0.000209 | 180 | 21.61 | 3.77 | 4.98
1 | C10 Min | X | 0.000451 | 134 | 21.04 | 35.84 | 4.98
1 | C10 Min | Y | 0.000285 | 188 | 22.95 | 9.62 | 4.98
1 | ENVC Max | X | 0.000592 | 134 | 21.04 | 35.84 | 4.98
1 | ENVC Max | Y | 0.000209 | 180 | 21.61 | 3.77 | 4.98
1 | ENVC Min | X | 0.000369 | 146 | 22.95 | 7.7 | 4.98
1 | ENVC Min | Y | 0.000317 | 134 | 21.04 | 35.84 | 4.98
-1 | PP | X | 7e-06 | 95 | 21.04 | 39.44 | 2.5
-1 | SC | X | 2e-06 | 95 | 21.04 | 39.44 | 2.5
-1 | SX Max | X | 3.4e-05 | 95 | 21.04 | 39.44 | 2.5
-1 | SX Max | Y | 5e-06 | 87 | 31.19 | 1.36 | 2.5
-1 | SY Max | X | 7e-06 | 95 | 21.04 | 39.44 | 2.5
-1 | SY Max | Y | 2.3e-05 | 87 | 31.19 | 1.36 | 2.5
-1 | PPSC | X | 9e-06 | 95 | 21.04 | 39.44 | 2.5
-1 | C1 | X | 1e-05 | 95 | 21.04 | 39.44 | 2.5
-1 | C2 | X | 1.2e-05 | 95 | 21.04 | 39.44 | 2.5
-1 | C3 Max | X | 4.2e-05 | 151 | 21.04 | 1.36 | 2.5
-1 | C3 Max | Y | 7e-06 | 87 | 31.19 | 1.36 | 2.5
-1 | C3 Min | X | 5.4e-05 | 95 | 21.04 | 39.44 | 2.5
-1 | C3 Min | Y | 7e-06 | 111 | 0 | 9.1 | 2.5
-1 | C4 Max | X | 4.2e-05 | 151 | 21.04 | 1.36 | 2.5
-1 | C4 Max | Y | 7e-06 | 87 | 31.19 | 1.36 | 2.5
-1 | C4 Min | X | 5.4e-05 | 95 | 21.04 | 39.44 | 2.5
-1 | C4 Min | Y | 7e-06 | 111 | 0 | 9.1 | 2.5
-1 | C5 Max | Y | 3.2e-05 | 87 | 31.19 | 1.36 | 2.5
-1 | C5 Min | X | 1.6e-05 | 95 | 21.04 | 39.44 | 2.5
-1 | C5 Min | Y | 3.1e-05 | 87 | 31.19 | 1.36 | 2.5
-1 | C6 Max | Y | 3.2e-05 | 87 | 31.19 | 1.36 | 2.5
-1 | C6 Min | X | 1.6e-05 | 95 | 21.04 | 39.44 | 2.5
-1 | C6 Min | Y | 3.1e-05 | 87 | 31.19 | 1.36 | 2.5
-1 | C7 Max | X | 3.9e-05 | 151 | 21.04 | 1.36 | 2.5
-1 | C7 Max | Y | 8e-06 | 87 | 31.19 | 1.36 | 2.5
-1 | C7 Min | X | 5.8e-05 | 95 | 21.04 | 39.44 | 2.5
-1 | C7 Min | Y | 8e-06 | 111 | 0 | 9.1 | 2.5
-1 | C8 Max | X | 3.9e-05 | 151 | 21.04 | 1.36 | 2.5
-1 | C8 Max | Y | 8e-06 | 87 | 31.19 | 1.36 | 2.5
-1 | C8 Min | X | 5.8e-05 | 95 | 21.04 | 39.44 | 2.5
-1 | C8 Min | Y | 8e-06 | 111 | 0 | 9.1 | 2.5
-1 | C9 Max | Y | 3.3e-05 | 87 | 31.19 | 1.36 | 2.5
-1 | C9 Min | X | 2e-05 | 95 | 21.04 | 39.44 | 2.5
-1 | C9 Min | Y | 3.1e-05 | 87 | 31.19 | 1.36 | 2.5
-1 | C10 Max | Y | 3.3e-05 | 87 | 31.19 | 1.36 | 2.5
-1 | C10 Min | X | 2e-05 | 95 | 21.04 | 39.44 | 2.5
-1 | C10 Min | Y | 3.1e-05 | 87 | 31.19 | 1.36 | 2.5
-1 | ENVC Max | X | 4.2e-05 | 151 | 21.04 | 1.36 | 2.5
-1 | ENVC Max | Y | 3.3e-05 | 87 | 31.19 | 1.36 | 2.5
-1 | ENVC Min | X | 5.8e-05 | 95 | 21.04 | 39.44 | 2.5
-1 | ENVC Min | Y | 3.1e-05 | 87 | 31.19 | 1.36 | 2.5